## Hinweise
F R A N S I
Fremdwasseranfall und Silagesickersaft
Version 1.0, 01.07.2019
A | HINWEISE ZUM PROGRAMM
| 1. | Ziele und Anwendungsmöglichkeiten
Ziel der Anwendung ist die Ermittlung der Lagerkapazitäten und des Lagerraumbedarfs für Sickersäfte und verunreinigtes
Niederschlagswasser nach AwSV. Das Ergebnis ist der Lagerraumbedarf für Güllebehälter als Übertrag in die Web-Anwendung
"Düngung-BW" sowie der Lagerraumbedarf für den Sickersaftbehälter.
Die Anwendung ermittelt nicht den notwendigen Lagerraumbedarf für bestehende Anlagen nach dem
JGS Merkblatt 2008, die vor dem 1. August 2017 errichtet wurden.
| 2. | Handhabung
Programmabhängige Eingabe durch Auswahl aus Dropdownliste der Eingabezelle (bitte Zelle anklicken)
Manuelle Eingabe von Zahlen bzw. Texten
Berechnungsfeld (gesperrt für Eingabe)
Ergebnisfeld (gesperrt für Eingabe)
Die Arbeitsblätter sind unabhängig von einander anwendbar. Soweit möglich werden Daten aus den Vorblättern übernommen.
B | HINWEISE ZU DEN ARBEITSBLÄTTERN
| 1. | Kapazitäten flüssig
Gülle-/Jauchegruben und Gärrestlager
Zur Berücksichtigung von Wellenschlag durch Wind oder Homogenisierungseinrichtungen ist ein Mindestfreibord einzuhalten:
Zusätzlich wird für alle Behältertypen ein technischer Rest von 0,1 m veranschlagt.
|  |  | Behältertyp | Freibord | Techn. Rest | zusammen
|  |  |  | m | m | m
|  |  | geschlossen | 0.1 | 0.1 | 0.2
|  |  | offen | 0.2 | 0.1 | 0.3
|  |  | Erdbecken | 0.5 | 0.1 | 0.6
Der Mindestfreibord und der technische Rest werden von der Brutto-Höhe abgezogen. Dies wird vom Programm nach
Auswahl der Behälterart berechnet. Daher sind die Angaben immer in Brutto, also der gesamten baulichen Höhe, einzugeben.
Dient der Güllekanal nur der Entmistung, so bedarf es keiner Leckagefolie, wenn die maximale Einstauhöhe
unter 75 cm (alle Tierarten mit Ausnahme Rinder) bzw. unter 100 cm (Rinder) bleibt.
Wird der Güllekanal auch zur Lagerung eingesetzt, so muss er bautechnisch mit einer Leckagefolie ausgerüstet sein.
zurück zu <Kapazitäten flüssig>
Abgabe und Aufnahme von Gülle kann über die Zu- und Verpachtung von Lagerraum (Zelle J44 und J45) geregelt werden.
| 2. | Kapazitäten fest
Verunreinigte Niederschlagswässer auf der Festmistplatte und der Abfüllfläche für Festmist sind auf dem
Arbeitsblatt <Weitere Zuflüsse> zu erfassen. Dort sind auch überdachte Flächen anzugeben.
Abgabe und Aufnahme von Festmist kann über die Zu- und Verpachtung von Lagerraum (Zelle J17 und J18) geregelt werden.
| 3. | Sickersaft
Silagesickersaft wird aus den Komponenten "Gärsaft" (aus dem Siliergut) und "verunreinigtes Niederschlagswasser" berechnet.
Für Gärsaft muss mindestens eine Lagerkapazität von 3 % des größten Silos (Silagelagervolumen, also incl. Überfüllung)
vorgehalten werden. Das gilt nur dann, wenn nicht alle Silos gleichzeitig befüllt werden. Sind zwei oder mehrere
unabhängig voneinander betriebene Siloanlagen auf dem Betrieb, muss für jede Siloanlage die Lagerkapazität für Gärsagft
separat gerechnet werden. Der Anfall an verschmutztem Niederschlagswasser richtet sich nach der Zahl der Silos, die
gleichzeitig geöffnet sind (aus denen gefüttert wird) und der datzgehörenden Abfüllfläche (Rangierfläche).
| 4. | Ergebnisse
Flüssige Wirtschaftsdünger
DüV § 12 Abs. 2:
Betriebe, die flüssige Wirtschaftsdünger, wie Jauche oder Gülle, oder Gärrückstände erzeugen, haben sicherzustellen, dass
sie mindestens die in einem Zeitraum von 6 Monaten anfallenden flüssigen Wirtschaftsdünger oder Gärrückstände sicher
lagern können.
DüV § 12 Abs. 3:
Betriebe, die mehr als 3 Großvieheinheiten je Hektar landwirtschaftlich genutzter Fläche halten, sowie Betriebe, die über
keine eigene Ausbringsflächen verfügen, haben ab dem 1. Januar 2020 sichzustellen, dass sie mindestens die in einem
Zeitraum von 9 Monaten anfallenden flüssigen Wirtschaftsdünger oder Gärrückstände sicher lagern können.
Der Lagerraumbedarf für Silagesickersaft wird getrennt ausgewiesen für Güllebehälter und/oder Sickersaftbehälter in
Abhängigkeit von der Zuleitung, wie sie in den Arbeitsblättern <Sickersaft> und <Weitere Zuflüsse> ausgewählt wurden.
Feste Wirtschaftsdünger
DüV § 12 Abs. 4:
Betriebe, die Festmist oder Kompost erzeugen, haben ab dem 1. Januar 2020 sicherzustellen, dass sie jeweils mindestens
die in einem Zeitraum von 2 Monaten anfallende Menge der genannten Düngemittel sicher lagern können.
C | QUELLEN
| 1. | Verordnung über Anlagen zum Umgang mit wassergefährdenden Stoffen (AwSV)
vom 18. April 2017 (BGBl. I S. 905)
| 2. | Jauche-, Gülle- und Silagesickersaftanlagen (JGS-Anlagen)
Technische Regel wassergefährdender Stoffe (TRwS) – Jauche-, Gülle- und Silagesickersaftanlagen (JGS-Anlagen) (August 2018)
Arbeitsblatt DWA A-792
Bearbeitung
LEL Schwäbisch Gmünd, Ref. 31;
Dr. Hansjörg Nußbaum, LAZBW Aulendorf

## Kapazitäten flüssig
Unternehmen |  |  |  |  | Ort
Vorhandene flüssige Lagerkapazitäten
Gülle-/Jauchegruben 1) |  |  |  | Behältertyp |  | Durchmesser | Höhe | Lagerraum | Grundfläche
und Gärrestlager | [5 empty] | m | m | m³ | offene Behälter | [5 empty] | 0
rund | Behälter 1 | [6 empty] | 0 | 0 | 3.1416 |  |  |  |  | 0
| Behälter 2 | [6 empty] | 0 | 0 | [5 empty] | 0
| Behälter 3 | [6 empty] | 0 | 0 |  | Behältertyp | Freibord | Techn. Rest | zusammen | 0
| Behälter 4 | [6 empty] | 0 | 0 |  |  | m | m | m | 0
| Behälter 5 | [6 empty] | 0 | 0 | 1 | Erdbecken | 0.5 | 0.1 | 0.6 | 0
| Behälter 6 | [6 empty] | 0 | 0 | 2 | offen | 0.2 | 0.1 | 0.3 | 0
| Behälter 7 | [6 empty] | 0 | 0 | 3 | geschlossen | 0.1 | 0.1 | 0.2 | 0
| Behälter 8 | [6 empty] | 0 | 0 | 4 |  |  |  | 0 | 0
| Behälter 9 | [6 empty] | 0 | 0 | [5 empty] | 0
| Behälter 10 | [6 empty] | 0 | 0 | [5 empty] | 0
|  |  |  | Behältertyp | Länge | Breite | Höhe | Lagerraum | Grundfläche
[5 empty] | m | m | m | m³ | offene Behälter
rechteckig | Behälter 11 | [6 empty] | 0 | 0 | [5 empty] | 0
| Behälter 12 | [6 empty] | 0 | 0 | [5 empty] | 0
| Behälter 13 | [6 empty] | 0 | 0 | [5 empty] | 0
| Behälter 14 | [6 empty] | 0 | 0 | [5 empty] | 0
| Behälter 15 | [6 empty] | 0 | 0 | [5 empty] | 0
| Behälter 16 | [6 empty] | 0 | 0 | [5 empty] | 0
| Behälter 17 | [6 empty] | 0 | 0 | [5 empty] | 0
| Behälter 18 | [6 empty] | 0 | 0 | [5 empty] | 0
Summe Gülle-/Jauchegruben und Garrestlager | [7 empty] | 0 | 0
Güllekanäle-/keller |  |  | Abstand bei Unterflurabsaugung / Homogenisierung in cm |  | Länge | Breite | Höhe | Lagerraum
[5 empty] | m | m | m | m³
Güllekanal 1 |  |  |  | 10 |  |  |  | 0 | 10
Güllekanal 2 |  |  |  | 10 |  |  |  | 0 | 10
Güllekanal 3 |  |  |  | 10 |  |  |  | 0 | 10
Güllekanal 4 |  |  |  | 10 |  |  |  | 0 | 10
Güllekanal 5 |  |  |  | 10 |  |  |  | 0 | 10
Güllekanal 6 |  |  |  | 10 |  |  |  | 0 | 10
Güllekanal 7 |  |  |  | 10 |  |  |  | 0 | 10
Güllekanal 8 |  |  |  | 10 |  |  |  | 0 | 10
Summe Güllekanäle-/keller | [7 empty] | 0
Zu- und Verpacht von Lagerraum |  |  |  |  | Erläuterungen |  |  | m³
Zupacht von Lagerraum / Abgabe Gülle
Verpacht von Lagerraum / Aufnahme Gülle
Sickersaftbehälter |  |  |  | Behältertyp |  | Durchmesser | Höhe | Lagerraum
|  | Anzahl |  |  |  | m | m | m³ | offene Behälter
rund | Behälter 1 |  | 1 |  |  |  |  | 0 | 0 | [5 empty] | 0
| Behälter 2 |  | 1 |  |  |  |  | 0 | 0 | [5 empty] | 0
| Behälter 3 |  | 1 |  |  |  |  | 0 | 0 | [5 empty] | 0
| Behälter 4 |  | 1 |  |  |  |  | 0 | 0 | [5 empty] | 0
|  |  |  | Behältertyp | Länge | Breite | Höhe | Lagerraum
[5 empty] | m | m | m | m³
rechteckig | Behälter 5 |  | 1 |  |  |  |  | 0 | 0 | [5 empty] | 0
| Behälter 6 |  | 1 |  |  |  |  | 0 | 0 | [5 empty] | 0
| Behälter 7 |  | 1 |  |  |  |  | 0 | 0 | [5 empty] | 0
| Behälter 8 |  | 1 |  |  |  |  | 0 | 0 | [5 empty] | 0
Summe Sickersaftbehälter | [7 empty] | 0 | 0
Note on E31: Es ist ein betriebsspezifischer Freibord von mindestens 10 cm bis zur Spaltenunterkante zu veranschlagen. Bei Unterflurabsaugung oder bei einer Homogenisierung können auch größere Abstände erforderlich sein. Der Mindestfreibord wird von der Brutto-Höhe abgezogen. Dies wird vom Programm berechnet. Daher sind die Angaben immer in Brutto, also der gesamten baulichen Höhe, einzugeben.
Note on F7: Zur Berücksichtigung von Wellenschlag durch Wind oder Homogenisierungseinrichtungen ist ein Mindestfreibord einzuhalten: - offene Behälter: 20 cm - geschlossene Behälter: 10 cm - Erdbecken: 50 cm Zusätzlich wird für alle Behältertypen ein technischer Rest von 0,1 m veranschlagt. Der Mindestfreibord und der technische Rest werden von der Brutto-Höhe abgezogen. Dies wird vom Programm nach Auswahl der Behälterart berechnet. Daher sind die Angaben immer in Brutto, also der gesamten baulichen Höhe, einzugeben.
Note on F19: Zur Berücksichtigung von Wellenschlag durch Wind oder Homogenisierungseinrichtungen ist ein Mindestfreibord einzuhalten: - offene Behälter: 20 cm - geschlossene Behälter: 10 cm - Erdbecken: 50 cm Zusätzlich wird für alle Behältertypen ein technischer Rest von 0,1 m veranschlagt. Der Mindestfreibord und der technische Rest werden von der Brutto-Höhe abgezogen. Dies wird vom Programm nach Auswahl der Behälterart berechnet. Daher sind die Angaben immer in Brutto, also der gesamten baulichen Höhe, einzugeben.
Note on F47: Zur Berücksichtigung von Wellenschlag durch Wind oder Homogenisierungseinrichtungen ist ein Mindestfreibord einzuhalten: - offene Behälter: 20 cm - geschlossene Behälter: 10 cm Der Mindestfreibord wird von der Brutto-Höhe abgezogen. Dies wird vom Programm nach Auswahl der Behälterart berechnet. Daher sind die Angaben immer in Brutto, also der gesamten baulichen Höhe, einzugeben.
Note on F53: Zur Berücksichtigung von Wellenschlag durch Wind oder Homogenisierungseinrichtungen ist ein Mindestfreibord einzuhalten: - offene Behälter: 20 cm - geschlossene Behälter: 10 cm Der Mindestfreibord wird von der Brutto-Höhe abgezogen. Dies wird vom Programm nach Auswahl der Behälterart berechnet. Daher sind die Angaben immer in Brutto, also der gesamten baulichen Höhe, einzugeben.
zurück zu <Weitere Zuflüsse>

## Kapazitäten fest
Unternehmen |  | 0 |  | Ort | 0
Vorhandene feste Lagerkapazitäten
Festmistlager |  |  | Länge | Breite | Grundfläche | Höhe | Lagerraum
|  |  | m | m | m² | m | m³
| Lager 1 |  |  |  | 0 |  | 0
| Lager 2 |  |  |  | 0 |  | 0
| Lager 3 |  |  |  | 0 |  | 0
| Lager 4 |  |  |  | 0 |  | 0
| Lager 5 |  |  |  | 0 |  | 0
| Lager 6 |  |  |  | 0 |  | 0
Summe Festmistlager |  |  |  |  | 0 |  | 0
Zu- und Verpacht von Lagerraum |  |  | Erläuterungen |  |  |  | m³
Zupacht von Lagerraum / Abgabe Festmist | [6 empty] | 0
Verpacht von Lagerraum / Aufnahme Festmist | [6 empty] | 0
Summe vorhande Festmistlager | [6 empty] | 0
Hinweis:
Verunreinigte Niederschlagswässer auf der Festmistplatte und der Abfüllfläche für Festmist sind auf dem
Rechenblatt <Weitere Zuflüsse> zu erfassen. Dort sind auch überdachte Flächen anzugeben.
zurück zu <Weitere Zuflüsse>

## Sickersaft
Ermittlung des Sickersaftanfalls
Unternehmen |  |  | 0 |  |  | Ort | 0
Niederschlag je m² |  |  | Grundlage ist das langjährige Mittel der jährlichen Niederschlagsmenge des Gebietes abzüglich einer Verdunstungsrate in Höhe von 15 %. Je Monat Lagerdauer ist mindestens 1/12 dieses Wertes anzusetzen. |  |  | Jahresniederschlag |  | Verdunstung | Niederschlag je Monat |  | Pi | 3.1416 | 1 | separat | 3
bzw. je Monat | [12 empty] | 2 | Güllebehälter | 6
[7 empty] | Liter/m² | % | Liter/m² | m³/m² |  |  | 3
[6 empty] | (min 600 / max 2000) |  | 15 | 0 | 0
Lagervolumen |  |  | Anzahl | Länge | Durchmesser | Höhe | Überfüllung | Zuleitung | Lagerkapazität
[9 empty] | gesamt | Einzelsilo
Silotyp und -bezeichnung |  |  |  | m | m | m | % |  | m³ | m³ | 0 | 0
rund | (z.B. Hochsilo) | Silo 1 | [6 empty] | 0 | 0 | 0 | 0 | 0 | 0
|  | Silo 2 | [6 empty] | 0 | 0 | 0 | 0 | 0 | 0
|  | Silo 3 | [6 empty] | 0 | 0 | 0 | 0 | 0 | 0
|  | Silo 4 | [6 empty] | 0 | 0 | 0 | 0 | 0 | 0
rechteckig | (z.B. Fahrsilo) |  |  | Länge | Breite | Höhe | Prozent
|  | 1 | [6 empty] | 0 | 0 | 0 | 0 | 0 | 0
|  | 2 | [6 empty] | 0 | 0 | 0 | 0 | 0 | 0
|  | 3 | [6 empty] | 0 | 0 | 0 | 0 | 0 | 0
|  | 4 | [6 empty] | 0 | 0 | 0 | 0 | 0 | 0
|  | 5 | [6 empty] | 0 | 0 | 0 | 0 | 0 | 0
|  | 6 | [6 empty] | 0 | 0 | 0 | 0 | 0 | 0
Summe Volumen Silos | [8 empty] | 0 | 0 |  |  | Gülle | separat
Gärsaft 3% des größten Einzelsilos | [9 empty] | 0 | 0 | 0 | 0 | 0
Grundfläche |  |  | geöffnete | Grundfläche |  |  | Notwendige Lagerkapazität für
|  |  | Silos | gesamt | anrechenbar |  | verschmutztes Niederschlags-
wasser für … Monate
Silotyp und -bezeichnung |  |  | Anzahl | m² |  | m² | Zuleitung |  | Monate | m³ |  |  |  |  | Gülle | separat
rechteckig |  | 1 | 0 | 0 | Es wird die Hälfte der Grundfläche des offenen Silos angerechnet, weil das Silo am Anfang nicht, am Ende komplett offen ist. | 0 | Bei separater Zuleitung werden 3 Monate, bei Einleitung in einen Güllebehälter 6 Monate berechnet. |  | 0 | 0 |  | 0 |  |  | 0 | 0
|  | 2 | 0 | 0 |  | 0 |  |  | 0 | 0 |  | 0 |  |  | 0 | 0
|  | 3 | 0 | 0 |  | 0 |  |  | 0 | 0 |  | 0 |  |  | 0 | 0
|  | 4 | 0 | 0 |  | 0 |  |  | 0 | 0 |  | 0 |  |  | 0 | 0
|  | 5 | 0 | 0 |  | 0 |  |  | 0 | 0 |  | 0 |  |  | 0 | 0
|  | 6 | 0 | 0 |  | 0 |  |  | 0 | 0 |  | 0 |  |  | 0 | 0
Summe Grundfläche Silos | [5 empty] | 0 |  |  |  | 0
Abfüllfläche mit Verschmutzung |  |  |  | Tiefe | Breite | Grundfläche |  | Notwendige Lagerkapazität für
[7 empty] | anrechenbar | verschmutztes Niederschlags-
wasser für … Monate
Silotyp und -bezeichnung |  |  | Anzahl | m | m | m² | m² |  | Monate | m³ |  |  |  |  | Gülle | separat
rund |  | Fläche 1 |  |  |  | 0 | 0 |  | 0 | 0 | 0 | 0 |  |  | 0 | 0
|  | Fläche 2 |  |  |  | 0 | 0 |  | 0 | 0 | 0 | 0 |  |  | 0 | 0
rechteckig |  | Fläche 3 |  |  |  | 0 | 0 |  | 0 | 0 | 0 | 0 |  |  | 0 | 0
|  | Fläche 4 |  |  |  | 0 | 0 |  | 0 | 0 | 0 | 0 |  |  | 0 | 0
|  | Fläche 5 |  |  |  | 0 | 0 |  | 0 | 0 | 0 | 0 |  |  | 0 | 0
|  | Fläche 6 |  |  |  | 0 | 0 |  | 0 | 0 | 0 | 0 |  |  | 0 | 0
|  | Fläche 7 |  |  |  | 0 | 0 |  | 0 | 0 | 0 | 0 |  |  | 0 | 0
|  | Fläche 8 |  |  |  | 0 | 0 |  | 0 | 0 | 0 | 0 |  |  | 0 | 0
Summe Abfüllfläche | [6 empty] | 0 |  |  | 0 | 0 |  | 0
Gärsaft 3% des größten Einzelsilos je Jahr | [9 empty] | 0
|  | davon in Güllebehälter | [7 empty] | 0
|  | davon separat | [7 empty] | 0
Summe Schmutzwasserlagerbedarf ohne Gärsaft je Monat | [9 empty] | 0
|  | davon in Güllebehälter | [7 empty] | 0
|  | davon separat | [7 empty] | 0
Info zu Klimadaten

## Weitere Zuflüsse
Weitere Zuflüsse
Unternehmen | 0 |  | Ort | 0
Verunreinigtes Niederschlagswasser je Monat | [7 empty] | 1 | separat | 3
alle befestigten Flächen, von denen Niederschlagswasser eingeleitet werden muss (z.B. Laufhof, Abfüllfläche, | [7 empty] | 2 | Güllebehälter | 6
Sonstige Rangierfläche, Festmistlager, etc….) | [7 empty] | 3
| Tiefe | Breite | Grundfläche | Jahresnieder-schlag | Verdunstung | Zuleitung | Lagerkapazität je Monat
| m | m | m² | mm | % |  | m³ | separat | Gülle | 0
Laufhof |  |  | 0 | 0 | 15 |  | 0 | 0 | 0 | 0
Sonstige Abfüllfläche |  |  | 0 | 0 | 15 |  | 0 | 0 | 0 | 0
Sonstige Rangierfläche |  |  | 0 | 0 | 15 |  | 0 | 0 | 0 | 0
Festmistlager |  |  | 0 | 0 | 15 |  | 0 | 0 | 0 | 0
davon überdacht |  |  |  | --- | --- |  | ---
|  |  | 0 | 0 | 15 |  | 0 | 0 | 0 | 0
Summe befestigte Flächen |  |  | 0 |  |  |  | 0
Alle offenen Behälter für Flüssigkeiten, in denen Niederschlagswasser anfällt (z.B. Gülle, Jauche, Gärreste, etc…)
Verunreinigtes Niederschlagswasser aus der Siloanlage wird bei der Berechnung der Kapazität des Sickersaftbehälters berücksichtigt.
| Tiefe | Breite | Grundfläche | Jahresnieder-schlag | Verdunstung | Zuleitung | Lagerkapazität je Monat
| m | m | m² | mm | % |  | m³
offene Gülle-/Jauchegruben, Gärrestlager |  |  | 0 | 0 | 30 |  | 0 |  | 0
offene Sickersaftbehälter |  |  | 0 | 0 | 30 |  | 0 | 0
|  |  | 0 | 0 | 30 |  | 0 | 0 | 0 | 0
Summe offene Behälter |  |  | 0 |  |  |  | 0
Sonstige Zuflüsse je Monat
[5 empty] | Jahr | Zuleitung | Monat
[5 empty] | m³ |  | m³
Dachwasserzulauf | [6 empty] | 0 | 0 | 0 | 0
Reinigungswasser (z.B. Melkhausabwässer; 2,5 m³/Kuh und Jahr) | [6 empty] | 0 | 0 | 0 | 0
[7 empty] | 0 | 0 | 0 | 0
Summe Sonstige Zuflüsse | [6 empty] | 0
Summe weitere Zuflüsse je Jahr | [6 empty] | 0
davon in Güllebehälter | [6 empty] | 0
davon separat | [6 empty] | 0
Summe weitere Zuflüsse je Monat | [6 empty] | 0
davon in Güllebehälter | [6 empty] | 0
davon separat | [6 empty] | 0
Eingabe Festmistlager
Eingabe Kapazitäten flüssig

## Ergebnis
[5 empty] | 0 | 0 | 0
[6 empty] | 0 | 1 | Kapazitäten flüssig
Berechnung des Lagerraums für Fremdwasser und Sickersäfte | [5 empty] | 0 | 2 | Sickersaft
[6 empty] | 0 | 3 | Weitere Zuflüsse
0 |  |  | 0
Unternehmen |  |  | Ort
Flüssige Wirtschaftsdünger | [5 empty] | 3
|  |  | 12 Monate | 1 Monat | 3 Monate
vorhandene Lagerkapazitäten |  |  | m³ gesamt
| Gülle-/Jauchegruben, Gärrestlager |  | 0
| Güllekanäle-/keller |  | 0
| Zupacht Lagerraum / Abgabe Gülle ( + ) |  | 0
| Verpacht Lagerraum / Aufnahme Gülle ( - ) |  | 0 | Sickersaftbehälter ausreichend! (bezogen auf 3 Monate)
| Sickersaftlager |  | 0
Summe Lagerkapazitäten |  |  | 0
davon Güllebehälter |  |  | 0
davon Sickersaftbehälter |  |  | 0
Lagerraumbedarf Fremdwasser und Sickersäfte |  |  | m³ gesamt | m³ je Monat | m³ je 3 Monate | Sickersaft | Gülle
| Gärsaft in Güllebehälter |  | 0 | 0 | 0 | 0 | 0
| Gärsaft in Sickersaftbehälter |  | 0 | 0 | 0 | Bedarf Sickersaft für 3 Monate
| Schmutzwasser Silo in Güllebehälter |  | 0 | 0 | 0 | 0
| Schmutzwasser Silo in Sickersaftbehälter |  | 0 | 0 | 0
| Weitere Zuflüsse in Güllebehälter |  | 0 | 0 | 0
| Weitere Zuflüsse in Sickersaftbehälter |  | 0 | 0 | 0
Summe Lagerraumbedarf Fremdwasser und Sickersäfte |  |  | 0 | 0 | 0
davon in Güllebehälter |  | Übertrag nach "Düngung BW" | 0 | 0 | 0
davon Sickersaftbehälter |  |  | 0 | 0 | 0
Feste Wirtschaftsdünger
12 Monate
vorhandene Lagerkapazitäten |  |  | m³ gesamt
| Festmistlager |  | 0
| Zupacht von Lagerraum / Abgabe Festmist ( + ) |  | 0
| Verpacht Lagerraum / Aufnahme Festmist ( - ) |  | 0
Summe Lagerkapazitäten |  |  | 0
Note on F32: DüV § 12 Abs. 4: Betriebe, die Festmist oder Kompost erzeugen, haben ab dem 1. Januar 2020 sicherzustellen, dass sie jeweils mindestens die in einem Zeitraum von 2 Monaten anfallende Menge der genannten Düngemittel sicher lagern können.
Note on H9: DüV § 12 Abs. 2: Betriebe, die flüssige Wirtschaftsdünger, wie Jauche oder Gülle, oder Gärrückstände erzeugen, haben sicherzustellen, dass sie mindestens die in einem Zeitraum von 6 Monaten anfallenden flüssigen Wirtschaftsdünger oder Gärrückstände sicher lagern können. DüV § 12 Abs. 3: Betriebe, die mehr als 3 Großvieheinheiten je Hektar landwirtschaftlich genutzter Fläche halten , sowie Betriebe, die über keine eigene Ausbringsflächen verfügen, haben ab dem 1. Januar 2020 sichzustellen, dass sie mindestens die in einem Zeitraum von 9 Monaten anfallenden flüssigen Wirtschaftsdünger oder Gärrückstände sicher lagern können.
Note on H22: Gärsaft 3% des größten Einzelsilos je Jahr
Note on H24: je 3 Monate
Note on H26: je 3 Monate

## Klimadaten
Klimadaten der Gemeinden Baden-Württembergs
Temperatur und Niederschläge
GMD_SCHL | Gemeinde | LKR_NR | LANDKREIS | Temperatur | Niederschlag
111000 | Stuttgart, Landeshauptstadt | 111 | Stuttgart | 9.9 | 760.4882
115001 | Aidlingen | 115 | Böblingen | 8.6 | 833.8372
115002 | Altdorf | 115 | Böblingen | 8.65 | 839.7714
115003 | Böblingen, Stadt | 115 | Böblingen | 8.95 | 791.0625
115004 | Bondorf | 115 | Böblingen | 8.68 | 805.6296
115010 | Deckenpfronn | 115 | Böblingen | 8.25 | 852.7778
115013 | Ehningen | 115 | Böblingen | 8.7 | 786.8889
115015 | Gärtringen | 115 | Böblingen | 8.6 | 781.4054
115016 | Gäufelden | 115 | Böblingen | 8.7 | 815.8286
115021 | Herrenberg, Stadt | 115 | Böblingen | 8.55 | 823.686
115022 | Hildrizhausen | 115 | Böblingen | 8.65 | 801.0952
115024 | Holzgerlingen, Stadt | 115 | Böblingen | 8.7375 | 820.2273
115028 | Leonberg, Stadt | 115 | Böblingen | 9.4 | 781.4762
115029 | Magstadt | 115 | Böblingen | 8.95 | 798.4231
115034 | Mötzingen | 115 | Böblingen | 8.4 | 862.4375
115037 | Nufringen | 115 | Böblingen | 8.65 | 765.8571
115041 | Renningen, Stadt | 115 | Böblingen | 9.0111 | 782.0889
115042 | Rutesheim, Stadt | 115 | Böblingen | 9.1 | 793.6786
115044 | Schönaich | 115 | Böblingen | 9.05 | 776.6111
115045 | Sindelfingen, Stadt | 115 | Böblingen | 8.9 | 803.7536
115046 | Steinenbronn | 115 | Böblingen | 9.15 | 783.7222
115048 | Waldenbuch, Stadt | 115 | Böblingen | 9.2 | 806.7442
115050 | Weil der Stadt, Stadt | 115 | Böblingen | 8.8 | 830.6667
115051 | Weil im Schönbuch | 115 | Böblingen | 9 | 812.5952
115052 | Weissach | 115 | Böblingen | 9.4111 | 810
115053 | Jettingen | 115 | Böblingen | 8.2 | 916.1538
115054 | Grafenau | 115 | Böblingen | 8.85 | 844.96
116004 | Altbach | 116 | Esslingen | 9.8125 | 845.4444
116005 | Altdorf | 116 | Esslingen | 9.5 | 830
116006 | Altenriet | 116 | Esslingen | 9.3286 | 878.9286
116007 | Baltmannsweiler | 116 | Esslingen | 9.36 | 915.9643
116008 | Bempflingen | 116 | Esslingen | 9.55 | 833.7
116011 | Beuren | 116 | Esslingen | 8.8545 | 956.7407
116012 | Bissingen an der Teck | 116 | Esslingen | 8.3667 | 1090.4348
116014 | Deizisau | 116 | Esslingen | 9.9286 | 824.4167
116015 | Denkendorf | 116 | Esslingen | 9.8 | 790.1538
116016 | Dettingen unter Teck | 116 | Esslingen | 9.1222 | 914.75
116018 | Erkenbrechtsweiler | 116 | Esslingen | 8.3917 | 1082.2
116019 | Esslingen am Neckar, Stadt | 116 | Esslingen | 9.8625 | 830.75
116020 | Frickenhausen | 116 | Esslingen | 9.4 | 856.7727
116022 | Großbettlingen | 116 | Esslingen | 9.55 | 827.1818
116027 | Hochdorf | 116 | Esslingen | 9.65 | 869.6364
116029 | Holzmaden | 116 | Esslingen | 9.4 | 906.5714
116033 | Kirchheim unter Teck, Stadt | 116 | Esslingen | 9.42 | 883.7234
116035 | Köngen | 116 | Esslingen | 9.85 | 801.4091
116036 | Kohlberg | 116 | Esslingen | 9.075 | 897.3333
116037 | Lichtenwald | 116 | Esslingen | 9.15 | 953.8462
116041 | Neckartailfingen | 116 | Esslingen | 9.6333 | 811.1333
116042 | Neckartenzlingen | 116 | Esslingen | 9.55 | 850.5882
116043 | Neidlingen | 116 | Esslingen | 8.1733 | 1207.0833
116046 | Neuffen, Stadt | 116 | Esslingen | 8.6933 | 952.3947
116047 | Neuhausen auf den Fildern | 116 | Esslingen | 9.6857 | 776.7895
116048 | Notzingen | 116 | Esslingen | 9.55 | 883.7273
116049 | Nürtingen, Stadt | 116 | Esslingen | 9.5154 | 839.0441
116050 | Oberboihingen | 116 | Esslingen | 9.8 | 820
116053 | Ohmden | 116 | Esslingen | 9.45 | 914.5455
116054 | Owen, Stadt | 116 | Esslingen | 8.9 | 952.5
116056 | Plochingen, Stadt | 116 | Esslingen | 9.625 | 894.5833
116058 | Reichenbach an der Fils | 116 | Esslingen | 9.6 | 879.9333
116063 | Schlaitdorf | 116 | Esslingen | 9.4111 | 869.8667
116068 | Unterensingen | 116 | Esslingen | 9.8 | 790.8182
116070 | Weilheim an der Teck, Stadt | 116 | Esslingen | 8.45 | 1092.1667
116071 | Wendlingen am Neckar, Stadt | 116 | Esslingen | 9.9 | 813.8261
116072 | Wernau (Neckar), Stadt | 116 | Esslingen | 9.85 | 838.5
116073 | Wolfschlugen | 116 | Esslingen | 9.45 | 806.2727
116076 | Aichwald | 116 | Esslingen | 9.58 | 893.4615
116077 | Filderstadt, Stadt | 116 | Esslingen | 9.4 | 793.36
116078 | Leinfelden-Echterdingen, Stadt | 116 | Esslingen | 9.25 | 778.0638
116079 | Lenningen | 116 | Esslingen | 8.25 | 1106.7093
116080 | Ostfildern, Stadt | 116 | Esslingen | 9.8429 | 756.5946
116081 | Aichtal, Stadt | 116 | Esslingen | 9.35 | 826.1667
117001 | Adelberg | 117 | Göppingen | 9.1571 | 1022.0556
117002 | Aichelberg | 117 | Göppingen | 8.9778 | 989.2857
117003 | Albershausen | 117 | Göppingen | 9.55 | 923.5333
117006 | Bad Ditzenbach | 117 | Göppingen | 8.05 | 1146.6739
117007 | Bad Überkingen | 117 | Göppingen | 8.4 | 1033.5686
117009 | Birenbach | 117 | Göppingen | 9.3 | 973
117010 | Böhmenkirch | 117 | Göppingen | 8.1133 | 1072.3977
117011 | Börtlingen | 117 | Göppingen | 9.1333 | 1027.9091
117012 | Bad Boll | 117 | Göppingen | 8.8077 | 1016.52
117014 | Deggingen | 117 | Göppingen | 8.0467 | 1142.3256
117015 | Donzdorf, Stadt | 117 | Göppingen | 8.5579 | 1033.5068
117016 | Drackenstein | 117 | Göppingen | 7.6167 | 1188.4615
117017 | Dürnau | 117 | Göppingen | 9.05 | 1003.875
117018 | Ebersbach an der Fils, Stadt | 117 | Göppingen | 9.4417 | 925.6667
117019 | Eislingen/Fils, Stadt | 117 | Göppingen | 9.45 | 903.7
117020 | Eschenbach | 117 | Göppingen | 9.0625 | 965.3333
117023 | Gammelshausen | 117 | Göppingen | 8.7 | 1049.5
117024 | Geislingen an der Steige, Stadt | 117 | Göppingen | 8.3952 | 1024.8377
117025 | Gingen an der Fils | 117 | Göppingen | 8.6917 | 967.6522
117026 | Göppingen, Stadt | 117 | Göppingen | 9.1286 | 948.7596
117028 | Gruibingen | 117 | Göppingen | 7.9333 | 1200.2353
117029 | Hattenhofen | 117 | Göppingen | 9.5 | 927.8
117030 | Heiningen | 117 | Göppingen | 8.7273 | 990.5882
117031 | Hohenstadt | 117 | Göppingen | 7.3 | 1145.2667
117033 | Kuchen | 117 | Göppingen | 8.5077 | 1013.6842
117035 | Mühlhausen im Täle | 117 | Göppingen | 7.9615 | 1148.2632
117037 | Ottenbach | 117 | Göppingen | 9.0556 | 993.5
117038 | Rechberghausen | 117 | Göppingen | 9.4 | 930.2
117042 | Salach | 117 | Göppingen | 9.175 | 947
117043 | Schlat | 117 | Göppingen | 8.75 | 1001.05
117044 | Schlierbach | 117 | Göppingen | 9.45 | 921.1905
117049 | Süßen, Stadt | 117 | Göppingen | 9.15 | 927.92
117051 | Uhingen, Stadt | 117 | Göppingen | 9.35 | 946.8036
117053 | Wäschenbeuren | 117 | Göppingen | 9.0625 | 991.3158
117055 | Wangen | 117 | Göppingen | 9.35 | 959.8
117058 | Wiesensteig, Stadt | 117 | Göppingen | 7.9938 | 1203.1143
117060 | Zell unter Aichelberg | 117 | Göppingen | 9.325 | 946.5
117061 | Lauterstein, Stadt | 117 | Göppingen | 8.06 | 1138.1569
118001 | Affalterbach | 118 | Ludwigsburg | 9.9 | 833.2727
118003 | Asperg, Stadt | 118 | Ludwigsburg | 10.25 | 768.1667
118006 | Benningen am Neckar | 118 | Ludwigsburg | 10.3 | 766.3333
118007 | Besigheim, Stadt | 118 | Ludwigsburg | 10.1 | 767.0435
118010 | Bönnigheim, Stadt | 118 | Ludwigsburg | 9.8846 | 770.375
118011 | Ditzingen, Stadt | 118 | Ludwigsburg | 9.65 | 783.2941
118012 | Eberdingen | 118 | Ludwigsburg | 9.65 | 790.0638
118014 | Erdmannhausen | 118 | Ludwigsburg | 9.8625 | 833.8056
118015 | Erligheim | 118 | Ludwigsburg | 9.925 | 763.6
118016 | Freudental | 118 | Ludwigsburg | 9.7 | 823.8333
118018 | Gemmrigheim | 118 | Ludwigsburg | 10.15 | 770.6
118019 | Gerlingen, Stadt | 118 | Ludwigsburg | 9.48 | 798.48
118021 | Großbottwar, Stadt | 118 | Ludwigsburg | 9.7889 | 830.0889
118027 | Hemmingen | 118 | Ludwigsburg | 9.8 | 786.8
118028 | Hessigheim | 118 | Ludwigsburg | 10.2 | 767.0909
118040 | Kirchheim am Neckar | 118 | Ludwigsburg | 10.25 | 737.4783
118046 | Kornwestheim, Stadt | 118 | Ludwigsburg | 10.25 | 757.7059
118047 | Löchgau | 118 | Ludwigsburg | 10.14 | 750.3478
118048 | Ludwigsburg, Stadt | 118 | Ludwigsburg | 10.25 | 780.1852
118049 | Marbach am Neckar, Stadt | 118 | Ludwigsburg | 10.05 | 813.9595
118050 | Markgröningen, Stadt | 118 | Ludwigsburg | 10.2 | 740.6944
118051 | Möglingen | 118 | Ludwigsburg | 10 | 780.6364
118053 | Mundelsheim | 118 | Ludwigsburg | 10.05 | 799.2174
118054 | Murr | 118 | Ludwigsburg | 10 | 803.75
118059 | Oberriexingen, Stadt | 118 | Ludwigsburg | 10.15 | 740.75
118060 | Oberstenfeld | 118 | Ludwigsburg | 9.3444 | 909.569
118063 | Pleidelsheim | 118 | Ludwigsburg | 10 | 798.2344
118067 | Schwieberdingen | 118 | Ludwigsburg | 10.05 | 769.2632
118068 | Sersheim | 118 | Ludwigsburg | 10.15 | 758.1429
118070 | Steinheim an der Murr, Stadt | 118 | Ludwigsburg | 9.95 | 819.85
118071 | Tamm | 118 | Ludwigsburg | 10.15 | 750.6471
118073 | Vaihingen an der Enz, Stadt | 118 | Ludwigsburg | 9.7429 | 778.44
118074 | Walheim | 118 | Ludwigsburg | 10.2 | 738.3
118076 | Sachsenheim, Stadt | 118 | Ludwigsburg | 9.6438 | 805.7097
118077 | Ingersheim | 118 | Ludwigsburg | 10.15 | 751.069
118078 | Freiberg am Neckar, Stadt | 118 | Ludwigsburg | 10.4 | 754.4762
118079 | Bietigheim-Bissingen, Stadt | 118 | Ludwigsburg | 10.2 | 739.9744
118080 | Korntal-Münchingen, Stadt | 118 | Ludwigsburg | 9.95 | 775.8148
118081 | Remseck am Neckar, Stadt | 118 | Ludwigsburg | 10.35 | 772.2195
119001 | Alfdorf | 119 | Rems-Murr-Kreis | 8.95 | 1032.5854
119003 | Allmersbach im Tal | 119 | Rems-Murr-Kreis | 9.3667 | 946.9167
119004 | Althütte | 119 | Rems-Murr-Kreis | 8.6786 | 1115.0789
119006 | Auenwald | 119 | Rems-Murr-Kreis | 8.75 | 1075
119008 | Backnang, Stadt | 119 | Rems-Murr-Kreis | 9.36 | 917.7101
119018 | Burgstetten | 119 | Rems-Murr-Kreis | 9.85 | 849.7273
119020 | Fellbach, Stadt | 119 | Rems-Murr-Kreis | 10.1231 | 785.3542
119024 | Großerlach | 119 | Rems-Murr-Kreis | 8.59 | 1083.9818
119037 | Kaisersbach | 119 | Rems-Murr-Kreis | 8.45 | 1101.1481
119038 | Kirchberg an der Murr | 119 | Rems-Murr-Kreis | 9.85 | 852.619
119041 | Korb | 119 | Rems-Murr-Kreis | 9.7 | 927.6667
119042 | Leutenbach | 119 | Rems-Murr-Kreis | 9.5333 | 881.1
119044 | Murrhardt, Stadt | 119 | Rems-Murr-Kreis | 8.7 | 1078.6545
119053 | Oppenweiler | 119 | Rems-Murr-Kreis | 9.05 | 964.3684
119055 | Plüderhausen | 119 | Rems-Murr-Kreis | 9.25 | 985.6133
119061 | Rudersberg | 119 | Rems-Murr-Kreis | 9 | 1021.2143
119067 | Schorndorf, Stadt | 119 | Rems-Murr-Kreis | 9.3 | 944.1071
119068 | Schwaikheim | 119 | Rems-Murr-Kreis | 9.95 | 859.7368
119069 | Spiegelberg | 119 | Rems-Murr-Kreis | 8.7 | 1032.6047
119075 | Sulzbach an der Murr | 119 | Rems-Murr-Kreis | 8.8438 | 1027.6071
119076 | Urbach | 119 | Rems-Murr-Kreis | 9.2533 | 968.2766
119079 | Waiblingen, Stadt | 119 | Rems-Murr-Kreis | 9.625 | 874.5347
119083 | Weissach im Tal | 119 | Rems-Murr-Kreis | 9.0462 | 986.275
119084 | Welzheim, Stadt | 119 | Rems-Murr-Kreis | 8.7091 | 1077.1618
119085 | Winnenden, Stadt | 119 | Rems-Murr-Kreis | 9.4 | 933.2083
119086 | Winterbach | 119 | Rems-Murr-Kreis | 9.4769 | 881.9655
119087 | Aspach | 119 | Rems-Murr-Kreis | 9.2286 | 934.1695
119089 | Berglen | 119 | Rems-Murr-Kreis | 9.3333 | 952.6512
119090 | Remshalden | 119 | Rems-Murr-Kreis | 9.45 | 914.2632
119091 | Weinstadt, Stadt | 119 | Rems-Murr-Kreis | 9.6312 | 868.7414
119093 | Kernen im Remstal | 119 | Rems-Murr-Kreis | 9.8667 | 828.3889
121000 | Heilbronn, Stadt | 121 | Heilbronn/Stadt | 10 | 795.7361
125001 | Abstatt | 125 | Heilbronn | 9.6 | 909
125005 | Bad Friedrichshall, Stadt | 125 | Heilbronn | 10.2 | 806.8293
125006 | Bad Rappenau, Stadt | 125 | Heilbronn | 9.95 | 892.1236
125007 | Bad Wimpfen, Stadt | 125 | Heilbronn | 10.2 | 833.2903
125008 | Beilstein, Stadt | 125 | Heilbronn | 9.2438 | 930.8824
125013 | Brackenheim, Stadt | 125 | Heilbronn | 9.9 | 783.1967
125017 | Cleebronn | 125 | Heilbronn | 9.6538 | 799.5862
125021 | Eberstadt | 125 | Heilbronn | 10 | 833
125024 | Ellhofen | 125 | Heilbronn | 10.06 | 814.5789
125026 | Eppingen, Stadt | 125 | Heilbronn | 9.9 | 827.2568
125027 | Erlenbach | 125 | Heilbronn | 10.125 | 793.1053
125030 | Flein | 125 | Heilbronn | 10 | 815.1429
125034 | Gemmingen | 125 | Heilbronn | 10.05 | 830.4074
125038 | Güglingen, Stadt | 125 | Heilbronn | 9.95 | 775.2143
125039 | Gundelsheim, Stadt | 125 | Heilbronn | 10 | 887.0926
125046 | Ilsfeld | 125 | Heilbronn | 9.9 | 839.3171
125047 | Ittlingen | 125 | Heilbronn | 10.0857 | 830.5333
125048 | Jagsthausen | 125 | Heilbronn | 9.7 | 889.1143
125049 | Kirchardt | 125 | Heilbronn | 10 | 860
125056 | Lauffen am Neckar, Stadt | 125 | Heilbronn | 9.8 | 833.2929
125057 | Lehrensteinsfeld | 125 | Heilbronn | 10.0167 | 837.4444
125058 | Leingarten | 125 | Heilbronn | 10.0429 | 772.9189
125059 | Löwenstein, Stadt | 125 | Heilbronn | 9.1158 | 966.9091
125061 | Massenbachhausen | 125 | Heilbronn | 10.05 | 857.8125
125063 | Möckmühl, Stadt | 125 | Heilbronn | 9.75 | 886.4242
125065 | Neckarsulm, Stadt | 125 | Heilbronn | 10.13 | 788.64
125066 | Neckarwestheim | 125 | Heilbronn | 10.0625 | 798.3571
125068 | Neudenau, Stadt | 125 | Heilbronn | 9.9 | 864.7895
125069 | Neuenstadt am Kocher, Stadt | 125 | Heilbronn | 10 | 824.8448
125074 | Nordheim | 125 | Heilbronn | 10.0778 | 781.8636
125078 | Oedheim | 125 | Heilbronn | 10.2 | 797.5758
125079 | Offenau | 125 | Heilbronn | 10.25 | 822.4
125081 | Pfaffenhofen | 125 | Heilbronn | 9.71 | 819.6957
125084 | Roigheim | 125 | Heilbronn | 9.65 | 895.0833
125086 | Schwaigern, Stadt | 125 | Heilbronn | 9.9 | 832.0156
125087 | Siegelsbach | 125 | Heilbronn | 9.875 | 905.75
125094 | Talheim | 125 | Heilbronn | 10.1 | 792.0909
125096 | Untereisesheim | 125 | Heilbronn | 10.3333 | 782.5
125098 | Untergruppenbach | 125 | Heilbronn | 9.6091 | 898.1351
125102 | Weinsberg, Stadt | 125 | Heilbronn | 10.05 | 813.7091
125103 | Widdern, Stadt | 125 | Heilbronn | 9.7444 | 886.0769
125107 | Wüstenrot | 125 | Heilbronn | 8.95 | 1031
125108 | Zaberfeld | 125 | Heilbronn | 9.6 | 821.4231
125110 | Obersulm | 125 | Heilbronn | 9.5786 | 873.8889
125111 | Hardthausen am Kocher | 125 | Heilbronn | 9.85 | 855.5319
125113 | Langenbrettach | 125 | Heilbronn | 9.95 | 832.7838
126011 | Bretzfeld | 126 | Hohenlohekreis | 9.35 | 899.193
126020 | Dörzbach | 126 | Hohenlohekreis | 9.1182 | 873.1864
126028 | Forchtenberg, Stadt | 126 | Hohenlohekreis | 9.6 | 879.5493
126039 | Ingelfingen, Stadt | 126 | Hohenlohekreis | 9.3 | 918.2286
126045 | Krautheim, Stadt | 126 | Hohenlohekreis | 9.3 | 835.2105
126046 | Künzelsau, Stadt | 126 | Hohenlohekreis | 9.1154 | 918.3023
126047 | Kupferzell | 126 | Hohenlohekreis | 9.1429 | 917.3243
126056 | Mulfingen | 126 | Hohenlohekreis | 9.05 | 872.3483
126058 | Neuenstein, Stadt | 126 | Hohenlohekreis | 9.25 | 901.1231
126060 | Niedernhall, Stadt | 126 | Hohenlohekreis | 9.37 | 899.0303
126066 | Öhringen, Stadt | 126 | Hohenlohekreis | 9.4059 | 871.9487
126069 | Pfedelbach | 126 | Hohenlohekreis | 9.3 | 911.7701
126072 | Schöntal | 126 | Hohenlohekreis | 9.55 | 873.8804
126085 | Waldenburg, Stadt | 126 | Hohenlohekreis | 9 | 961.8913
126086 | Weißbach | 126 | Hohenlohekreis | 9.375 | 900.4545
126094 | Zweiflingen | 126 | Hohenlohekreis | 9.7 | 877.3556
127008 | Blaufelden | 127 | Schwäbisch Hall | 8.7286 | 865.2895
127009 | Braunsbach | 127 | Schwäbisch Hall | 9.15 | 908.6125
127012 | Bühlertann | 127 | Schwäbisch Hall | 8.7 | 932.6389
127013 | Bühlerzell | 127 | Schwäbisch Hall | 8.75 | 956.5238
127014 | Crailsheim, Stadt | 127 | Schwäbisch Hall | 8.55 | 868.6477
127023 | Fichtenberg | 127 | Schwäbisch Hall | 9 | 982.3171
127025 | Gaildorf, Stadt | 127 | Schwäbisch Hall | 8.95 | 972.1899
127032 | Gerabronn, Stadt | 127 | Schwäbisch Hall | 8.8111 | 902.0972
127043 | Ilshofen, Stadt | 127 | Schwäbisch Hall | 8.875 | 881.1042
127046 | Kirchberg an der Jagst, Stadt | 127 | Schwäbisch Hall | 8.8625 | 877.1364
127047 | Langenburg, Stadt | 127 | Schwäbisch Hall | 8.9 | 934.7143
127052 | Mainhardt | 127 | Schwäbisch Hall | 9 | 1024.2653
127056 | Michelbach an der Bilz | 127 | Schwäbisch Hall | 9.1 | 931.7576
127059 | Michelfeld | 127 | Schwäbisch Hall | 8.95 | 972.3167
127062 | Oberrot | 127 | Schwäbisch Hall | 8.75 | 1025.1852
127063 | Obersontheim | 127 | Schwäbisch Hall | 8.75 | 937.9326
127071 | Rot am See | 127 | Schwäbisch Hall | 8.75 | 848.2793
127073 | Satteldorf | 127 | Schwäbisch Hall | 8.55 | 864.0784
127075 | Schrozberg, Stadt | 127 | Schwäbisch Hall | 8.7222 | 843.0424
127076 | Schwäbisch Hall, Stadt | 127 | Schwäbisch Hall | 9.1077 | 914.0789
127079 | Sulzbach-Laufen | 127 | Schwäbisch Hall | 8.8818 | 951.7385
127086 | Untermünkheim | 127 | Schwäbisch Hall | 9.25 | 894.0882
127089 | Vellberg, Stadt | 127 | Schwäbisch Hall | 8.9091 | 843.6441
127091 | Wallhausen | 127 | Schwäbisch Hall | 8.6 | 854.8846
127099 | Wolpertshausen | 127 | Schwäbisch Hall | 9.0333 | 882.8462
127100 | Rosengarten | 127 | Schwäbisch Hall | 9.05 | 947.2407
127101 | Kreßberg | 127 | Schwäbisch Hall | 8.4 | 872.5818
127102 | Fichtenau | 127 | Schwäbisch Hall | 8.35 | 860.125
127103 | Frankenhardt | 127 | Schwäbisch Hall | 8.65 | 886.6629
127104 | Stimpfach | 127 | Schwäbisch Hall | 8.5 | 872.8095
128006 | Assamstadt | 128 | Main-Tauber-Kreis | 8.95 | 777.2333
128007 | Bad Mergentheim, Stadt | 128 | Main-Tauber-Kreis | 9.15 | 784.8571
128014 | Boxberg, Stadt | 128 | Main-Tauber-Kreis | 9.05 | 752.3861
128020 | Creglingen, Stadt | 128 | Main-Tauber-Kreis | 8.9 | 760.011
128039 | Freudenberg, Stadt | 128 | Main-Tauber-Kreis | 9.1125 | 832.7317
128045 | Großrinderfeld | 128 | Main-Tauber-Kreis | 9.05 | 733.5893
128047 | Grünsfeld, Stadt | 128 | Main-Tauber-Kreis | 9.15 | 729.4333
128058 | Igersheim | 128 | Main-Tauber-Kreis | 9.15 | 749.8871
128061 | Königheim | 128 | Main-Tauber-Kreis | 9 | 767.4242
128064 | Külsheim, Stadt | 128 | Main-Tauber-Kreis | 9.1154 | 759.4239
128082 | Niederstetten, Stadt | 128 | Main-Tauber-Kreis | 8.86 | 802.973
128115 | Tauberbischofsheim, Stadt | 128 | Main-Tauber-Kreis | 9.2 | 740.3678
128126 | Weikersheim, Stadt | 128 | Main-Tauber-Kreis | 9.05 | 749.4933
128128 | Werbach | 128 | Main-Tauber-Kreis | 9.25 | 737.0156
128131 | Wertheim, Stadt | 128 | Main-Tauber-Kreis | 9.15 | 764.3
128137 | Wittighausen | 128 | Main-Tauber-Kreis | 9.15 | 711.641
128138 | Ahorn | 128 | Main-Tauber-Kreis | 8.9 | 796.7069
128139 | Lauda-Königshofen; Stadt | 128 | Main-Tauber-Kreis | 9.2 | 746.9083
135010 | Dischingen | 135 | Heidenheim | 8.25 | 832.3378
135015 | Gerstetten | 135 | Heidenheim | 7.8 | 888.8686
135016 | Giengen an der Brenz, Stadt | 135 | Heidenheim | 8.15 | 813.1791
135019 | Heidenheim an der Brenz, Stadt | 135 | Heidenheim | 7.7 | 944.6349
135020 | Herbrechtingen, Stadt | 135 | Heidenheim | 8 | 812.9762
135021 | Hermaringen | 135 | Heidenheim | 8.38 | 793.381
135025 | Königsbronn | 135 | Heidenheim | 7.8 | 1055.0227
135026 | Nattheim | 135 | Heidenheim | 7.9 | 910.569
135027 | Niederstotzingen, Stadt | 135 | Heidenheim | 8.45 | 765.5957
135031 | Sontheim an der Brenz | 135 | Heidenheim | 8.55 | 766.5385
135032 | Steinheim am Albuch | 135 | Heidenheim | 7.65 | 1044.5154
136002 | Abtsgmünd | 136 | Ostalbkreis | 8.8 | 937.0206
136003 | Adelmannsfelden | 136 | Ostalbkreis | 8.75 | 947.8421
136007 | Bartholomä | 136 | Ostalbkreis | 7.6 | 1171.9286
136009 | Böbingen an der Rems | 136 | Ostalbkreis | 8.95 | 945
136010 | Bopfingen, Stadt | 136 | Ostalbkreis | 8.15 | 882.479
136015 | Durlangen | 136 | Ostalbkreis | 8.8 | 1014.75
136018 | Ellenberg | 136 | Ostalbkreis | 8.3 | 864.3
136019 | Ellwangen (Jagst), Stadt | 136 | Ostalbkreis | 8.35 | 883.25
136020 | Eschach | 136 | Ostalbkreis | 8.8222 | 964.9487
136021 | Essingen | 136 | Ostalbkreis | 8.0353 | 1078.6957
136024 | Göggingen | 136 | Ostalbkreis | 8.85 | 970.6818
136027 | Gschwend | 136 | Ostalbkreis | 8.7091 | 1002.4333
136028 | Heubach, Stadt | 136 | Ostalbkreis | 8.2556 | 1081.8163
136029 | Heuchlingen | 136 | Ostalbkreis | 8.92 | 950.6471
136033 | Hüttlingen | 136 | Ostalbkreis | 8.65 | 920.0833
136034 | Iggingen | 136 | Ostalbkreis | 8.95 | 956.8333
136035 | Jagstzell | 136 | Ostalbkreis | 8.5 | 882.093
136037 | Kirchheim am Ries | 136 | Ostalbkreis | 8.4 | 803.2424
136038 | Lauchheim, Stadt | 136 | Ostalbkreis | 8 | 936.2857
136040 | Leinzell | 136 | Ostalbkreis | 8.95 | 960.3333
136042 | Lorch, Stadt | 136 | Ostalbkreis | 9.35 | 973.4906
136043 | Mögglingen | 136 | Ostalbkreis | 8.8333 | 957.0476
136044 | Mutlangen | 136 | Ostalbkreis | 9.05 | 994.3333
136045 | Neresheim, Stadt | 136 | Ostalbkreis | 8.1 | 897.4375
136046 | Neuler | 136 | Ostalbkreis | 8.4889 | 925.7213
136049 | Obergröningen | 136 | Ostalbkreis | 9.0333 | 929.75
136050 | Oberkochen, Stadt | 136 | Ostalbkreis | 7.8 | 1070.2051
136060 | Rosenberg | 136 | Ostalbkreis | 8.425 | 919.5185
136061 | Ruppertshofen | 136 | Ostalbkreis | 8.65 | 988.1667
136062 | Schechingen | 136 | Ostalbkreis | 8.85 | 966
136065 | Schwäbisch Gmünd, Stadt | 136 | Ostalbkreis | 8.568 | 1033.3593
136066 | Spraitbach | 136 | Ostalbkreis | 8.65 | 995.75
136068 | Stödtlen | 136 | Ostalbkreis | 8.35 | 854.122
136070 | Täferrot | 136 | Ostalbkreis | 8.9 | 985
136071 | Tannhausen | 136 | Ostalbkreis | 8.35 | 872.9286
136075 | Unterschneidheim | 136 | Ostalbkreis | 8.3375 | 839.6622
136079 | Waldstetten | 136 | Ostalbkreis | 8.6421 | 1088.5581
136082 | Westhausen | 136 | Ostalbkreis | 8 | 928.9756
136084 | Wört | 136 | Ostalbkreis | 8.4 | 828.3077
136087 | Riesbürg | 136 | Ostalbkreis | 8.2778 | 788.5
136088 | Aalen, Stadt | 136 | Ostalbkreis | 8.15 | 1012.4192
136089 | Rainau | 136 | Ostalbkreis | 8.4 | 879.5
211000 | Baden-Baden, Stadt | 211 | Baden-Baden/Stadt | 8.7133 | 1325.7311
212000 | Karlsruhe, Stadt | 212 | Karlsruhe/Stadt | 10.4 | 835.7342
215007 | Bretten, Stadt | 215 | Karlsruhe | 10 | 832.1646
215009 | Bruchsal, Stadt | 215 | Karlsruhe | 10.4 | 801.5222
215017 | Ettlingen, Stadt | 215 | Karlsruhe | 9.9947 | 996.963
215021 | Forst | 215 | Karlsruhe | 10.6667 | 755.6667
215025 | Gondelsheim | 215 | Karlsruhe | 10.1 | 817.037
215029 | Hambrücken | 215 | Karlsruhe | 10.85 | 745.4737
215039 | Kronau | 215 | Karlsruhe | 10.85 | 732.6364
215040 | Kürnbach | 215 | Karlsruhe | 9.85 | 791.9375
215046 | Malsch | 215 | Karlsruhe | 9.6435 | 1100.9647
215047 | Marxzell | 215 | Karlsruhe | 9.1048 | 1270.0169
215059 | Oberderdingen | 215 | Karlsruhe | 9.9 | 803.3023
215064 | Östringen, Stadt | 215 | Karlsruhe | 10.25 | 823.7
215066 | Philippsburg, Stadt | 215 | Karlsruhe | 10.95 | 742.7742
215082 | Sulzfeld | 215 | Karlsruhe | 9.94 | 809.5909
215084 | Ubstadt-Weiher | 215 | Karlsruhe | 10.45 | 788.9808
215089 | Walzbachtal | 215 | Karlsruhe | 10.15 | 844.8889
215090 | Weingarten (Baden) | 215 | Karlsruhe | 10.35 | 816.2683
215094 | Zaisenhausen | 215 | Karlsruhe | 10.1 | 799.3158
215096 | Karlsbad | 215 | Karlsruhe | 9.9417 | 1034.275
215097 | Kraichtal, Stadt | 215 | Karlsruhe | 10.1889 | 811.3143
215099 | Graben-Neudorf | 215 | Karlsruhe | 10.85 | 762.2857
215100 | Bad Schönborn | 215 | Karlsruhe | 10.6333 | 751.7407
215101 | Pfinztal | 215 | Karlsruhe | 10.3111 | 847.1923
215102 | Eggenstein-Leopoldshafen | 215 | Karlsruhe | 10.9 | 733.1111
215103 | Karlsdorf-Neuthard | 215 | Karlsruhe | 10.8 | 756.4
215105 | Linkenheim-Hochstetten | 215 | Karlsruhe | 10.85 | 739.2069
215106 | Waghäusel, Stadt | 215 | Karlsruhe | 10.9 | 733.3056
215107 | Oberhausen-Rheinhausen | 215 | Karlsruhe | 10.95 | 724.3333
215108 | Rheinstetten, Stadt | 215 | Karlsruhe | 10.85 | 859.4103
215109 | Stutensee, Stadt | 215 | Karlsruhe | 10.85 | 759.2903
215110 | Waldbronn | 215 | Karlsruhe | 10.1167 | 992.25
215111 | Dettenheim | 215 | Karlsruhe | 10.85 | 749.3333
216002 | Au am Rhein | 216 | Rastatt | 10.85 | 839.5263
216005 | Bietigheim | 216 | Rastatt | 10.85 | 908.0476
216006 | Bischweier | 216 | Rastatt | 10.65 | 1008.5556
216007 | Bühl, Stadt | 216 | Rastatt | 8.7977 | 1376.4757
216008 | Bühlertal | 216 | Rastatt | 8.7784 | 1463.9091
216009 | Durmersheim | 216 | Rastatt | 10.85 | 888.0714
216012 | Elchesheim-Illingen | 216 | Rastatt | 10.9 | 869.5
216013 | Forbach | 216 | Rastatt | 7.914 | 1767.285
216015 | Gaggenau, Stadt | 216 | Rastatt | 9.2467 | 1227.6893
216017 | Gernsbach, Stadt | 216 | Rastatt | 8.2217 | 1561.5618
216022 | Hügelsheim | 216 | Rastatt | 10.85 | 1040.2812
216023 | Iffezheim | 216 | Rastatt | 10.85 | 1006.0976
216024 | Kuppenheim, Stadt | 216 | Rastatt | 10.3 | 1079.3421
216028 | Lichtenau, Stadt | 216 | Rastatt | 10.7 | 975.625
216029 | Loffenau | 216 | Rastatt | 8.0579 | 1530.3704
216033 | Muggensturm | 216 | Rastatt | 10.6667 | 952.2353
216039 | Ötigheim | 216 | Rastatt | 10.85 | 923.3077
216041 | Ottersweier | 216 | Rastatt | 8.7244 | 1396.6867
216043 | Rastatt, Stadt | 216 | Rastatt | 10.66 | 949.2125
216049 | Sinzheim | 216 | Rastatt | 9.9474 | 1196.5714
216052 | Steinmauern | 216 | Rastatt | 10.9 | 895.8667
216059 | Weisenbach | 216 | Rastatt | 8.7462 | 1507.8333
216063 | Rheinmünster | 216 | Rastatt | 10.7 | 1018.3544
221000 | Heidelberg, Stadt | 221 | Heidelberg S | 9.95 | 889.3387
222000 | Mannheim, Universitätsstadt | 222 | Mannheim/Stadt | 10.95 | 669.4762
225001 | Adelsheim, Stadt | 225 | Neckar-Odenwald-Kreis | 9.4 | 892.3061
225002 | Aglasterhausen | 225 | Neckar-Odenwald-Kreis | 9.55 | 1025.6078
225009 | Billigheim | 225 | Neckar-Odenwald-Kreis | 9.66 | 915.8
225010 | Binau | 225 | Neckar-Odenwald-Kreis | 9.9 | 934.7273
225014 | Buchen (Odenwald), Stadt | 225 | Neckar-Odenwald-Kreis | 8.8 | 884.3256
225024 | Fahrenbach | 225 | Neckar-Odenwald-Kreis | 8.7167 | 1012.8929
225032 | Hardheim | 225 | Neckar-Odenwald-Kreis | 8.9091 | 788.7928
225033 | Haßmersheim | 225 | Neckar-Odenwald-Kreis | 9.9333 | 927.8974
225039 | Höpfingen | 225 | Neckar-Odenwald-Kreis | 8.8111 | 794.814
225042 | Hüffenhardt | 225 | Neckar-Odenwald-Kreis | 9.84 | 950.3571
225052 | Limbach | 225 | Neckar-Odenwald-Kreis | 8.6 | 1021.8205
225058 | Mosbach, Stadt | 225 | Neckar-Odenwald-Kreis | 9.2 | 978.8958
225060 | Mudau | 225 | Neckar-Odenwald-Kreis | 8.7 | 988.9709
225064 | Neckargerach | 225 | Neckar-Odenwald-Kreis | 9.6429 | 952.931
225067 | Neckarzimmern | 225 | Neckar-Odenwald-Kreis | 9.8333 | 950.5417
225068 | Neunkirchen | 225 | Neckar-Odenwald-Kreis | 9.6 | 1014.2
225074 | Obrigheim | 225 | Neckar-Odenwald-Kreis | 9.7 | 987.3143
225075 | Osterburken, Stadt | 225 | Neckar-Odenwald-Kreis | 9.24 | 859.3108
225082 | Rosenberg | 225 | Neckar-Odenwald-Kreis | 9.15 | 811
225091 | Seckach | 225 | Neckar-Odenwald-Kreis | 9.2 | 900.3696
225109 | Walldürn, Stadt | 225 | Neckar-Odenwald-Kreis | 8.9 | 825.2245
225113 | Zwingenberg | 225 | Neckar-Odenwald-Kreis | 9.5 | 982.6667
225114 | Ravenstein, Stadt | 225 | Neckar-Odenwald-Kreis | 9.25 | 837.1212
225115 | Schefflenz | 225 | Neckar-Odenwald-Kreis | 9.35 | 910.7647
225116 | Schwarzach | 225 | Neckar-Odenwald-Kreis | 9.5 | 1056.875
225117 | Elztal | 225 | Neckar-Odenwald-Kreis | 9.4 | 935.3472
225118 | Waldbrunn | 225 | Neckar-Odenwald-Kreis | 8.775 | 1077.6349
226003 | Altlußheim | 226 | Rhein-Neckar-Kreis | 10.95 | 702.1842
226006 | Bammental | 226 | Rhein-Neckar-Kreis | 10.4 | 920.56
226009 | Brühl | 226 | Rhein-Neckar-Kreis | 11 | 681.6429
226010 | Dielheim | 226 | Rhein-Neckar-Kreis | 10.35 | 843.8919
226012 | Dossenheim | 226 | Rhein-Neckar-Kreis | 9.9667 | 927.5938
226013 | Eberbach, Stadt | 226 | Rhein-Neckar-Kreis | 9.05 | 1085.432
226017 | Epfenbach | 226 | Rhein-Neckar-Kreis | 9.6778 | 994.7576
226018 | Eppelheim, Stadt | 226 | Rhein-Neckar-Kreis | 11.25 | 729
226020 | Eschelbronn | 226 | Rhein-Neckar-Kreis | 10.25 | 887.5
226022 | Gaiberg | 226 | Rhein-Neckar-Kreis | 9.8556 | 952.5833
226027 | Heddesbach | 226 | Rhein-Neckar-Kreis | 9.5 | 1100.5
226028 | Heddesheim | 226 | Rhein-Neckar-Kreis | 10.9 | 736.6842
226029 | Heiligkreuzsteinach | 226 | Rhein-Neckar-Kreis | 9.1154 | 1155.2692
226031 | Hemsbach, Stadt | 226 | Rhein-Neckar-Kreis | 10.175 | 852.5294
226032 | Hockenheim, Stadt | 226 | Rhein-Neckar-Kreis | 11.05 | 691.027
226036 | Ilvesheim | 226 | Rhein-Neckar-Kreis | 10.95 | 711.125
226037 | Ketsch | 226 | Rhein-Neckar-Kreis | 11.05 | 690.8421
226038 | Ladenburg, Stadt | 226 | Rhein-Neckar-Kreis | 11.05 | 727.4
226040 | Laudenbach | 226 | Rhein-Neckar-Kreis | 10.1875 | 869.3333
226041 | Leimen, Stadt | 226 | Rhein-Neckar-Kreis | 10.5 | 814.2982
226046 | Malsch | 226 | Rhein-Neckar-Kreis | 10.4857 | 774.4615
226048 | Mauer | 226 | Rhein-Neckar-Kreis | 10.3571 | 898.7333
226049 | Meckesheim | 226 | Rhein-Neckar-Kreis | 10.2857 | 887.64
226054 | Mühlhausen | 226 | Rhein-Neckar-Kreis | 10.4 | 812.3103
226055 | Neckarbischofsheim, Stadt | 226 | Rhein-Neckar-Kreis | 10.0143 | 901.7209
226056 | Neckargemünd, Stadt | 226 | Rhein-Neckar-Kreis | 9.9684 | 948.9024
226058 | Neidenstein | 226 | Rhein-Neckar-Kreis | 10.15 | 896.2105
226059 | Neulußheim | 226 | Rhein-Neckar-Kreis | 10.95 | 702.3333
226060 | Nußloch | 226 | Rhein-Neckar-Kreis | 10.6 | 821.3889
226062 | Oftersheim | 226 | Rhein-Neckar-Kreis | 11.15 | 710.65
226063 | Plankstadt | 226 | Rhein-Neckar-Kreis | 11.15 | 711.1667
226065 | Rauenberg, Stadt | 226 | Rhein-Neckar-Kreis | 10.45 | 781.2105
226066 | Reichartshausen | 226 | Rhein-Neckar-Kreis | 9.5 | 1038.2609
226068 | Reilingen | 226 | Rhein-Neckar-Kreis | 10.95 | 701.4583
226076 | Sandhausen | 226 | Rhein-Neckar-Kreis | 11.1 | 729.5789
226080 | Schönau, Stadt | 226 | Rhein-Neckar-Kreis | 9.59 | 1075.7317
226081 | Schönbrunn | 226 | Rhein-Neckar-Kreis | 9.1118 | 1134.7037
226082 | Schriesheim, Stadt | 226 | Rhein-Neckar-Kreis | 9.7913 | 1019.2045
226084 | Schwetzingen, Stadt | 226 | Rhein-Neckar-Kreis | 11.05 | 693.0323
226085 | Sinsheim, Stadt | 226 | Rhein-Neckar-Kreis | 10.05 | 854.5785
226086 | Spechbach | 226 | Rhein-Neckar-Kreis | 10.0143 | 966.4667
226091 | Waibstadt, Stadt | 226 | Rhein-Neckar-Kreis | 10.2 | 874.6053
226095 | Walldorf, Stadt | 226 | Rhein-Neckar-Kreis | 10.9 | 723.4737
226096 | Weinheim, Stadt | 226 | Rhein-Neckar-Kreis | 9.887 | 908.1165
226097 | Wiesenbach | 226 | Rhein-Neckar-Kreis | 10.25 | 937.9333
226098 | Wiesloch, Stadt | 226 | Rhein-Neckar-Kreis | 10.6 | 808.7288
226099 | Wilhelmsfeld | 226 | Rhein-Neckar-Kreis | 9.3222 | 1171.6667
226101 | Zuzenhausen | 226 | Rhein-Neckar-Kreis | 10.35 | 856.2105
226102 | Angelbachtal | 226 | Rhein-Neckar-Kreis | 10.2 | 835.5217
226103 | St. Leon-Rot | 226 | Rhein-Neckar-Kreis | 10.9 | 720.5263
226104 | Lobbach | 226 | Rhein-Neckar-Kreis | 9.6438 | 1002.0278
226105 | Edingen-Neckarhausen | 226 | Rhein-Neckar-Kreis | 11.1 | 700.1887
226106 | Helmstadt-Bargen | 226 | Rhein-Neckar-Kreis | 9.9625 | 924.1556
226107 | Hirschberg an der Bergstraße | 226 | Rhein-Neckar-Kreis | 10.1083 | 872.2083
231000 | Pforzheim, Stadt | 231 | Pforzheim/Stadt | 8.9 | 931.0079
235006 | Altensteig, Stadt | 235 | Calw | 7.9947 | 1077.7087
235007 | Althengstett | 235 | Calw | 8.7 | 905.7838
235008 | Bad Liebenzell, Stadt | 235 | Calw | 8.5286 | 998.473
235018 | Dobel | 235 | Calw | 7.8778 | 1491.7273
235020 | Ebhausen | 235 | Calw | 8.3667 | 949.9574
235022 | Egenhausen | 235 | Calw | 8.15 | 1042.2222
235025 | Enzklösterle | 235 | Calw | 6.8667 | 1573.3878
235029 | Gechingen | 235 | Calw | 8.4667 | 878.9615
235032 | Haiterbach, Stadt | 235 | Calw | 8.15 | 991.6279
235033 | Bad Herrenalb, Stadt | 235 | Calw | 8.0452 | 1491.2366
235035 | Höfen an der Enz | 235 | Calw | 8.1167 | 1226.125
235046 | Nagold, Stadt | 235 | Calw | 8.4 | 930.1014
235047 | Neubulach, Stadt | 235 | Calw | 8.175 | 1020
235050 | Neuweiler | 235 | Calw | 7.7562 | 1160.3846
235055 | Oberreichenbach | 235 | Calw | 7.975 | 1142.6346
235057 | Ostelsheim | 235 | Calw | 8.7143 | 891.25
235060 | Rohrdorf | 235 | Calw | 8.54 | 958.2222
235065 | Schömberg | 235 | Calw | 8.3842 | 1112.6471
235066 | Simmersfeld | 235 | Calw | 7.25 | 1345.8254
235067 | Simmozheim | 235 | Calw | 8.55 | 914.6875
235073 | Unterreichenbach | 235 | Calw | 8.6 | 1024.4483
235079 | Bad Wildbad, Stadt | 235 | Calw | 7.6437 | 1389.1957
235080 | Wildberg, Stadt | 235 | Calw | 8.4333 | 926.4423
235084 | Bad Teinach-Zavelstein, Stadt | 235 | Calw | 8.1944 | 1040.4643
235085 | Calw, Stadt | 235 | Calw | 8.5294 | 936.5825
236004 | Birkenfeld | 236 | Enzkreis | 9.3412 | 1006.4444
236011 | Eisingen | 236 | Enzkreis | 9.7 | 890.5455
236013 | Engelsbrand | 236 | Enzkreis | 8.7176 | 1050.1481
236019 | Friolzheim | 236 | Enzkreis | 9.1143 | 859.8696
236025 | Heimsheim, Stadt | 236 | Enzkreis | 9.1 | 834
236028 | Illingen | 236 | Enzkreis | 9.73 | 803.2766
236030 | Ispringen | 236 | Enzkreis | 9.45 | 914.2308
236031 | Kieselbronn | 236 | Enzkreis | 9.6167 | 865.5294
236033 | Knittlingen, Stadt | 236 | Enzkreis | 9.7 | 840.9737
236038 | Maulbronn, Stadt | 236 | Enzkreis | 9.6 | 838.0909
236039 | Mönsheim | 236 | Enzkreis | 9.3333 | 836.4545
236040 | Mühlacker, Stadt | 236 | Enzkreis | 9.65 | 808.7727
236043 | Neuenbürg, Stadt | 236 | Enzkreis | 8.55 | 1214.8333
236044 | Neuhausen | 236 | Enzkreis | 8.9 | 931.3469
236046 | Niefern-Öschelbronn | 236 | Enzkreis | 9.5333 | 848.4444
236050 | Ötisheim | 236 | Enzkreis | 9.65 | 815.0556
236061 | Sternenfels | 236 | Enzkreis | 9.4889 | 827.9032
236062 | Tiefenbronn | 236 | Enzkreis | 9.1 | 860.0323
236065 | Wiernsheim | 236 | Enzkreis | 9.55 | 811.8444
236067 | Wimsheim | 236 | Enzkreis | 9.0625 | 869.5882
236068 | Wurmberg | 236 | Enzkreis | 9.15 | 863.9
236070 | Keltern | 236 | Enzkreis | 9.85 | 963.2439
236071 | Remchingen | 236 | Enzkreis | 10.15 | 869.9459
236072 | Straubenhardt | 236 | Enzkreis | 8.9 | 1242.339
236073 | Neulingen | 236 | Enzkreis | 9.55 | 892.4359
236074 | Kämpfelbach | 236 | Enzkreis | 9.85 | 876.5714
236075 | Ölbronn-Dürrn | 236 | Enzkreis | 9.5857 | 861.6207
236076 | Königsbach-Stein | 236 | Enzkreis | 9.85 | 856.6939
237002 | Alpirsbach, Stadt | 237 | Freudenstadt | 8.136 | 1463.2989
237004 | Baiersbronn | 237 | Freudenstadt | 7.2529 | 1783.5602
237019 | Dornstetten, Stadt | 237 | Freudenstadt | 7.875 | 1289.4681
237024 | Empfingen | 237 | Freudenstadt | 8.7143 | 888
237027 | Eutingen im Gäu | 237 | Freudenstadt | 8.7182 | 885.3729
237028 | Freudenstadt, Stadt | 237 | Freudenstadt | 7.4 | 1641.6136
237030 | Glatten | 237 | Freudenstadt | 8.25 | 1264.0426
237032 | Grömbach | 237 | Freudenstadt | 7.86 | 1269.3793
237040 | Horb am Neckar, Stadt | 237 | Freudenstadt | 8.4 | 1027.2455
237045 | Loßburg | 237 | Freudenstadt | 7.9211 | 1436.271
237054 | Pfalzgrafenweiler | 237 | Freudenstadt | 7.9 | 1215.7302
237061 | Schopfloch | 237 | Freudenstadt | 8 | 1213.4138
237072 | Wörnersberg | 237 | Freudenstadt | 8.0143 | 1183.2727
237073 | Seewald | 237 | Freudenstadt | 7.55 | 1451.3472
237074 | Waldachtal | 237 | Freudenstadt | 7.9 | 1160.6491
237075 | Bad Rippoldsau-Schapbach | 237 | Freudenstadt | 7.7065 | 1725.3008
311000 | Freiburg im Breisgau, Stadt | 311 | Freiburg S | 8.8755 | 1026.4318
315003 | Au | 315 | Breisg.-Hochschwarzwald | 10.0167 | 1064.6667
315004 | Auggen | 315 | Breisg.-Hochschwarzwald | 10.3111 | 906.5217
315006 | Bad Krozingen, Stadt | 315 | Breisg.-Hochschwarzwald | 10.75 | 774.7292
315007 | Badenweiler | 315 | Breisg.-Hochschwarzwald | 8.7 | 1245.9286
315008 | Ballrechten-Dottingen | 315 | Breisg.-Hochschwarzwald | 9.6875 | 1006.1
315013 | Bötzingen | 315 | Breisg.-Hochschwarzwald | 10.4778 | 820.8
315014 | Bollschweil | 315 | Breisg.-Hochschwarzwald | 8.6 | 1271.4103
315015 | Breisach am Rhein, Stadt | 315 | Breisg.-Hochschwarzwald | 10.1562 | 773.1098
315016 | Breitnau | 315 | Breisg.-Hochschwarzwald | 6.8 | 1466.1806
315020 | Buchenbach | 315 | Breisg.-Hochschwarzwald | 7.6774 | 1427.1471
315022 | Buggingen | 315 | Breisg.-Hochschwarzwald | 10.65 | 818.8438
315028 | Ebringen | 315 | Breisg.-Hochschwarzwald | 10.1071 | 1016.7368
315030 | Eichstetten am Kaiserstuhl | 315 | Breisg.-Hochschwarzwald | 10.4857 | 848.7059
315031 | Eisenbach (Hochschwarzwald) | 315 | Breisg.-Hochschwarzwald | 6.0231 | 1405.7451
315033 | Eschbach | 315 | Breisg.-Hochschwarzwald | 10.75 | 760.9286
315037 | Feldberg (Schwarzwald) | 315 | Breisg.-Hochschwarzwald | 5.3625 | 1742.8983
315039 | Friedenweiler | 315 | Breisg.-Hochschwarzwald | 6.6067 | 1247.1778
315041 | Glottertal | 315 | Breisg.-Hochschwarzwald | 8.8522 | 1316.5
315043 | Gottenheim | 315 | Breisg.-Hochschwarzwald | 10.78 | 821.7273
315047 | Gundelfingen | 315 | Breisg.-Hochschwarzwald | 10.1937 | 1059.16
315048 | Hartheim | 315 | Breisg.-Hochschwarzwald | 10.85 | 734.2143
315050 | Heitersheim, Stadt | 315 | Breisg.-Hochschwarzwald | 10.5857 | 791.3488
315051 | Heuweiler | 315 | Breisg.-Hochschwarzwald | 10.45 | 1042.8333
315052 | Hinterzarten | 315 | Breisg.-Hochschwarzwald | 5.9211 | 1567.6923
315056 | Horben | 315 | Breisg.-Hochschwarzwald | 8.4 | 1301.5833
315059 | Ihringen | 315 | Breisg.-Hochschwarzwald | 10.0429 | 815.5116
315064 | Kirchzarten | 315 | Breisg.-Hochschwarzwald | 9.3333 | 1265.1765
315068 | Lenzkirch | 315 | Breisg.-Hochschwarzwald | 6.2458 | 1425.9368
315070 | Löffingen, Stadt | 315 | Breisg.-Hochschwarzwald | 7.3591 | 1085.1826
315072 | Merdingen | 315 | Breisg.-Hochschwarzwald | 10.65 | 818.4667
315073 | Merzhausen | 315 | Breisg.-Hochschwarzwald | 10.2667 | 1032.6667
315074 | Müllheim, Stadt | 315 | Breisg.-Hochschwarzwald | 8.4729 | 1231.2391
315076 | Neuenburg am Rhein, Stadt | 315 | Breisg.-Hochschwarzwald | 10.4222 | 840.6034
315084 | Oberried | 315 | Breisg.-Hochschwarzwald | 6.6933 | 1673.899
315089 | Pfaffenweiler | 315 | Breisg.-Hochschwarzwald | 10.2 | 964.125
315094 | St. Märgen | 315 | Breisg.-Hochschwarzwald | 7.1647 | 1558.3023
315095 | St. Peter | 315 | Breisg.-Hochschwarzwald | 7.46 | 1600.8226
315098 | Schallstadt | 315 | Breisg.-Hochschwarzwald | 10.4889 | 845.75
315102 | Schluchsee | 315 | Breisg.-Hochschwarzwald | 6.0719 | 1637.864
315107 | Sölden | 315 | Breisg.-Hochschwarzwald | 9.7 | 1098.75
315108 | Staufen im Breisgau, Stadt | 315 | Breisg.-Hochschwarzwald | 9.3783 | 1061.6182
315109 | Stegen | 315 | Breisg.-Hochschwarzwald | 8.9087 | 1306.0526
315111 | Sulzburg, Stadt | 315 | Breisg.-Hochschwarzwald | 9.0704 | 1179.5435
315113 | Titisee-Neustadt, Stadt | 315 | Breisg.-Hochschwarzwald | 6.219 | 1451.1811
315115 | Umkirch | 315 | Breisg.-Hochschwarzwald | 11.05 | 851.4615
315125 | Wittnau | 315 | Breisg.-Hochschwarzwald | 9.3125 | 1147.6667
315130 | Münstertal/Schwarzwald | 315 | Breisg.-Hochschwarzwald | 7.5143 | 1598.198
315131 | Ehrenkirchen | 315 | Breisg.-Hochschwarzwald | 9.4889 | 1053.4756
315132 | March | 315 | Breisg.-Hochschwarzwald | 10.95 | 864.5
315133 | Vogtsburg im Kaiserstuhl, Stadt | 315 | Breisg.-Hochschwarzwald | 10.0722 | 823.6923
316002 | Bahlingen am Kaiserstuhl | 316 | Emmendingen | 10.4 | 854.6471
316003 | Biederbach | 316 | Emmendingen | 8.75 | 1427.283
316009 | Denzlingen | 316 | Emmendingen | 10.5875 | 971.7941
316010 | Elzach, Stadt | 316 | Emmendingen | 8.0977 | 1556.2536
316011 | Emmendingen, Stadt | 316 | Emmendingen | 10.2 | 989.5082
316012 | Endingen am Kaiserstuhl, Stadt | 316 | Emmendingen | 10.1833 | 840.1714
316013 | Forchheim | 316 | Emmendingen | 10.75 | 785.55
316014 | Gutach im Breisgau | 316 | Emmendingen | 9.1577 | 1351.5593
316017 | Herbolzheim, Stadt | 316 | Emmendingen | 10.1733 | 967.0857
316020 | Kenzingen, Stadt | 316 | Emmendingen | 9.85 | 983.7087
316024 | Malterdingen | 316 | Emmendingen | 10.1167 | 996.625
316036 | Reute | 316 | Emmendingen | 10.75 | 882.7143
316037 | Riegel am Kaiserstuhl | 316 | Emmendingen | 10.6 | 827
316038 | Sasbach am Kaiserstuhl | 316 | Emmendingen | 10.6 | 755.2727
316039 | Sexau | 316 | Emmendingen | 10.1 | 1096.7857
316042 | Simonswald | 316 | Emmendingen | 7.5667 | 1705.4539
316043 | Teningen | 316 | Emmendingen | 10.2385 | 912.6567
316045 | Vörstetten | 316 | Emmendingen | 10.95 | 892.5
316049 | Weisweil | 316 | Emmendingen | 10.75 | 768.2609
316051 | Wyhl am Kaiserstuhl | 316 | Emmendingen | 10.75 | 781.1905
316053 | Rheinhausen | 316 | Emmendingen | 10.8 | 796.3529
316054 | Freiamt | 316 | Emmendingen | 9.3524 | 1210.4722
316055 | Winden im Elztal | 316 | Emmendingen | 8.9524 | 1446.4706
316056 | Waldkirch, Stadt | 316 | Emmendingen | 8.7703 | 1279.0745
317001 | Achern, Stadt | 317 | Ortenaukreis | 8.2867 | 1332.4154
317005 | Appenweier | 317 | Ortenaukreis | 10.4556 | 980.95
317008 | Bad Peterstal-Griesbach | 317 | Ortenaukreis | 7.8581 | 1707.037
317009 | Berghaupten | 317 | Ortenaukreis | 9.8769 | 1109.1
317011 | Biberach | 317 | Ortenaukreis | 9.5933 | 1163.7027
317021 | Durbach | 317 | Ortenaukreis | 9.4308 | 1178.6667
317026 | Ettenheim, Stadt | 317 | Ortenaukreis | 9.9105 | 1026.7722
317029 | Fischerbach | 317 | Ortenaukreis | 8.6875 | 1412.0857
317031 | Friesenheim | 317 | Ortenaukreis | 9.7478 | 983.6591
317034 | Gengenbach, Stadt | 317 | Ortenaukreis | 9.1069 | 1218
317039 | Gutach (Schwarzwaldbahn) | 317 | Ortenaukreis | 8.7414 | 1445.5614
317040 | Haslach im Kinzigtal, Stadt | 317 | Ortenaukreis | 9.4 | 1278.0882
317041 | Hausach, Stadt | 317 | Ortenaukreis | 8.6813 | 1437.5065
317046 | Hofstetten | 317 | Ortenaukreis | 9.1375 | 1381.5862
317047 | Hohberg | 317 | Ortenaukreis | 9.8524 | 983.2319
317051 | Hornberg, Stadt | 317 | Ortenaukreis | 8.0226 | 1518.8901
317056 | Kappelrodeck | 317 | Ortenaukreis | 9.204 | 1362.2051
317057 | Kehl, Stadt | 317 | Ortenaukreis | 10.95 | 853.0192
317059 | Kippenheim | 317 | Ortenaukreis | 10.0733 | 938.918
317065 | Lahr/Schwarzwald, Stadt | 317 | Ortenaukreis | 9.7458 | 986.1654
317067 | Lautenbach | 317 | Ortenaukreis | 8.876 | 1527.8571
317068 | Lauf | 317 | Ortenaukreis | 9.0909 | 1284.1636
317073 | Mahlberg, Stadt | 317 | Ortenaukreis | 9.9588 | 946.6269
317075 | Meißenheim | 317 | Ortenaukreis | 10.85 | 786.375
317078 | Mühlenbach | 317 | Ortenaukreis | 8.6591 | 1488.6042
317085 | Nordrach | 317 | Ortenaukreis | 8.3643 | 1497.9677
317088 | Oberharmersbach | 317 | Ortenaukreis | 8.1344 | 1569.593
317089 | Oberkirch, Stadt | 317 | Ortenaukreis | 9.1286 | 1169.6546
317093 | Oberwolfach | 317 | Ortenaukreis | 8.3065 | 1538.0103
317096 | Offenburg, Stadt | 317 | Ortenaukreis | 9.8304 | 991.2329
317097 | Ohlsbach | 317 | Ortenaukreis | 9.5556 | 1141.2353
317098 | Oppenau, Stadt | 317 | Ortenaukreis | 8.0674 | 1668.3309
317100 | Ortenberg | 317 | Ortenaukreis | 10.1 | 1049.625
317102 | Ottenhöfen im Schwarzwald | 317 | Ortenaukreis | 8.1692 | 1640.1489
317110 | Renchen, Stadt | 317 | Ortenaukreis | 10.3083 | 1025.1333
317113 | Ringsheim | 317 | Ortenaukreis | 9.9105 | 1003.2537
317114 | Rust | 317 | Ortenaukreis | 10.85 | 823.7222
317116 | Sasbach | 317 | Ortenaukreis | 8.4061 | 1448.2422
317118 | Sasbachwalden | 317 | Ortenaukreis | 8.0926 | 1651.1053
317121 | Schuttertal | 317 | Ortenaukreis | 9.2346 | 1255.5455
317122 | Schutterwald | 317 | Ortenaukreis | 10.85 | 869.4848
317126 | Seebach | 317 | Ortenaukreis | 7.4773 | 1807.1333
317127 | Seelbach | 317 | Ortenaukreis | 9.735 | 1103.25
317129 | Steinach | 317 | Ortenaukreis | 9.4619 | 1244.36
317141 | Willstätt | 317 | Ortenaukreis | 11 | 849.6848
317145 | Wolfach, Stadt | 317 | Ortenaukreis | 8.3065 | 1493.2245
317146 | Zell am Harmersbach, Stadt | 317 | Ortenaukreis | 8.8419 | 1354.5942
317150 | Schwanau | 317 | Ortenaukreis | 10.85 | 789.3864
317151 | Neuried | 317 | Ortenaukreis | 10.95 | 806.9818
317152 | Kappel-Grafenhausen | 317 | Ortenaukreis | 9.9 | 988.0444
317153 | Rheinau, Stadt | 317 | Ortenaukreis | 10.8 | 926.5119
317971 | Rhinau | 317 | Ortenaukreis | 10.85 | 833.9
325001 | Aichhalden | 325 | Rottweil | 8.1375 | 1297.7679
325009 | Bösingen | 325 | Rottweil | 8 | 1006.9111
325011 | Dietingen | 325 | Rottweil | 7.95 | 922.569
325012 | Dornhan, Stadt | 325 | Rottweil | 8.2077 | 1221.8608
325014 | Dunningen | 325 | Rottweil | 7.6 | 1037.4615
325015 | Epfendorf | 325 | Rottweil | 7.9923 | 967.5806
325024 | Hardt | 325 | Rottweil | 7.15 | 1090.4
325036 | Lauterbach | 325 | Rottweil | 7.7353 | 1428.1471
325045 | Oberndorf am Neckar, Stadt | 325 | Rottweil | 7.95 | 1061.5062
325049 | Rottweil, Stadt | 325 | Rottweil | 7.7214 | 903.2481
325050 | Schenkenzell | 325 | Rottweil | 8.2 | 1483.9765
325051 | Schiltach, Stadt | 325 | Rottweil | 8.237 | 1435.4464
325053 | Schramberg, Stadt | 325 | Rottweil | 7.737 | 1241.5359
325057 | Sulz am Neckar, Stadt | 325 | Rottweil | 8.35 | 1006.5878
325060 | Villingendorf | 325 | Rottweil | 7.7286 | 953.5
325061 | Vöhringen | 325 | Rottweil | 8.1727 | 975.6364
325064 | Wellendingen | 325 | Rottweil | 7.6455 | 918
325069 | Zimmern ob Rottweil | 325 | Rottweil | 7.75 | 921.2222
325070 | Fluorn-Winzeln | 325 | Rottweil | 7.8143 | 1197.5128
325071 | Eschbronn | 325 | Rottweil | 7.45 | 1012.6667
325072 | Deißlingen | 325 | Rottweil | 7.85 | 869.3148
326003 | Bad Dürrheim, Stadt | 326 | Schwarzwald-Baar-Kreis | 7.2 | 892.6186
326005 | Blumberg, Stadt | 326 | Schwarzwald-Baar-Kreis | 7.6542 | 965.991
326006 | Bräunlingen, Stadt | 326 | Schwarzwald-Baar-Kreis | 6.7545 | 1120.5515
326010 | Dauchingen | 326 | Schwarzwald-Baar-Kreis | 7.625 | 892.2083
326012 | Donaueschingen, Stadt | 326 | Schwarzwald-Baar-Kreis | 6.8 | 1017.5814
326017 | Furtwangen im Schwarzwald, Stadt | 326 | Schwarzwald-Baar-Kreis | 6.605 | 1691.6087
326020 | Gütenbach | 326 | Schwarzwald-Baar-Kreis | 7.3105 | 1678.2368
326027 | Hüfingen, Stadt | 326 | Schwarzwald-Baar-Kreis | 7.3826 | 979.2303
326031 | Königsfeld im Schwarzwald | 326 | Schwarzwald-Baar-Kreis | 7.25 | 1106.375
326037 | Mönchweiler | 326 | Schwarzwald-Baar-Kreis | 7.2 | 1081.913
326041 | Niedereschach | 326 | Schwarzwald-Baar-Kreis | 7.65 | 937.9111
326052 | St. Georgen im Schwarzwald, Stadt | 326 | Schwarzwald-Baar-Kreis | 6.85 | 1392.8352
326054 | Schönwald im Schwarzwald | 326 | Schwarzwald-Baar-Kreis | 6.2667 | 1848.1224
326055 | Schonach im Schwarzwald | 326 | Schwarzwald-Baar-Kreis | 7.1192 | 1747.2097
326060 | Triberg im Schwarzwald, Stadt | 326 | Schwarzwald-Baar-Kreis | 7.3045 | 1645.9077
326061 | Tuningen | 326 | Schwarzwald-Baar-Kreis | 7.35 | 916.1304
326065 | Unterkirnach | 326 | Schwarzwald-Baar-Kreis | 6.7417 | 1301.5577
326068 | Vöhrenbach, Stadt | 326 | Schwarzwald-Baar-Kreis | 6.3048 | 1500.3586
326074 | Villingen-Schwenningen, Stadt | 326 | Schwarzwald-Baar-Kreis | 7.05 | 1066.637
326075 | Brigachtal | 326 | Schwarzwald-Baar-Kreis | 7.35 | 921.5806
327002 | Aldingen | 327 | Tuttlingen | 7.95 | 866.122
327004 | Bärenthal | 327 | Tuttlingen | 7.17 | 995.0476
327005 | Balgheim | 327 | Tuttlingen | 7.5222 | 951
327006 | Böttingen | 327 | Tuttlingen | 7.05 | 1014.2083
327007 | Bubsheim | 327 | Tuttlingen | 6.7833 | 1032.5
327008 | Buchheim | 327 | Tuttlingen | 7.5222 | 935.5625
327009 | Deilingen | 327 | Tuttlingen | 6.825 | 1065.85
327010 | Denkingen | 327 | Tuttlingen | 7.5786 | 857.8966
327011 | Dürbheim | 327 | Tuttlingen | 7.3625 | 989.95
327012 | Durchhausen | 327 | Tuttlingen | 7.6 | 965
327013 | Egesheim | 327 | Tuttlingen | 7.225 | 975.9286
327016 | Fridingen an der Donau, Stadt | 327 | Tuttlingen | 7.6273 | 919.075
327017 | Frittlingen | 327 | Tuttlingen | 8.0125 | 821.3333
327018 | Geisingen, Stadt | 327 | Tuttlingen | 7.3 | 918.8958
327019 | Gosheim | 327 | Tuttlingen | 7.1571 | 972.85
327020 | Gunningen | 327 | Tuttlingen | 7.7 | 971.4545
327023 | Hausen ob Verena | 327 | Tuttlingen | 7.2167 | 1019.4167
327025 | Immendingen | 327 | Tuttlingen | 7.5 | 917.5398
327027 | Irndorf | 327 | Tuttlingen | 7.4 | 955.8966
327029 | Königsheim | 327 | Tuttlingen | 6.9 | 1036
327030 | Kolbingen | 327 | Tuttlingen | 7.4583 | 996.4194
327033 | Mahlstetten | 327 | Tuttlingen | 7.25 | 1010.7143
327036 | Mühlheim an der Donau, Stadt | 327 | Tuttlingen | 7.4917 | 966.125
327038 | Neuhausen ob Eck | 327 | Tuttlingen | 7.55 | 920.1224
327040 | Reichenbach am Heuberg | 327 | Tuttlingen | 6.9286 | 1025.5833
327041 | Renquishausen | 327 | Tuttlingen | 7.1333 | 1014.7692
327046 | Spaichingen, Stadt | 327 | Tuttlingen | 7.6857 | 911.0204
327048 | Talheim | 327 | Tuttlingen | 7.2778 | 970.0833
327049 | Trossingen, Stadt | 327 | Tuttlingen | 7.8 | 913.1143
327050 | Tuttlingen, Stadt | 327 | Tuttlingen | 7.5 | 931.0156
327051 | Wehingen | 327 | Tuttlingen | 6.9 | 1034.7857
327054 | Wurmlingen | 327 | Tuttlingen | 7.45 | 946.2326
327055 | Seitingen-Oberflacht | 327 | Tuttlingen | 7.45 | 965.0303
327056 | Rietheim-Weilheim | 327 | Tuttlingen | 7.5 | 976.6111
327057 | Emmingen-Liptingen | 327 | Tuttlingen | 7.7 | 917.2933
335001 | Aach, Stadt | 335 | Konstanz | 8.6875 | 832.375
335002 | Allensbach | 335 | Konstanz | 9.2 | 873.6304
335015 | Büsingen am Hochrhein | 335 | Konstanz | 9.2 | 968
335021 | Eigeltingen | 335 | Konstanz | 8.25 | 883.8947
335022 | Engen, Stadt | 335 | Konstanz | 8.15 | 839.9739
335025 | Gaienhofen | 335 | Konstanz | 9.25 | 853.9474
335026 | Gailingen am Hochrhein | 335 | Konstanz | 9.0625 | 905.4
335028 | Gottmadingen | 335 | Konstanz | 9.0125 | 881.4242
335035 | Hilzingen | 335 | Konstanz | 8.5867 | 849.3692
335043 | Konstanz, Universitätsstadt | 335 | Konstanz | 9.4 | 868.3704
335055 | Moos | 335 | Konstanz | 8.8909 | 881.2667
335057 | Mühlingen | 335 | Konstanz | 8.1 | 919.4524
335061 | Öhningen | 335 | Konstanz | 8.8467 | 952.7931
335063 | Radolfzell am Bodensee, Stadt | 335 | Konstanz | 8.9429 | 868.8333
335066 | Reichenau | 335 | Konstanz | 9.6 | 855.2667
335075 | Singen (Hohentwiel), Stadt | 335 | Konstanz | 8.8846 | 861.6301
335077 | Steißlingen | 335 | Konstanz | 8.95 | 840.6667
335079 | Stockach, Stadt | 335 | Konstanz | 8.55 | 891.6881
335080 | Tengen, Stadt | 335 | Konstanz | 8.2 | 870.0127
335081 | Volkertshausen | 335 | Konstanz | 9.05 | 795
335096 | Hohenfels | 335 | Konstanz | 8.2 | 921.34
335097 | Mühlhausen-Ehingen | 335 | Konstanz | 8.7889 | 802.8125
335098 | Bodman-Ludwigshafen | 335 | Konstanz | 8.8417 | 895.1111
335099 | Orsingen-Nenzingen | 335 | Konstanz | 8.75 | 830.3143
335100 | Rielasingen-Worblingen | 335 | Konstanz | 9.0571 | 862.7083
336004 | Aitern | 336 | Lörrach | 6.9714 | 1813.52
336006 | Bad Bellingen | 336 | Lörrach | 10.0778 | 967.3929
336008 | Binzen | 336 | Lörrach | 10.1875 | 910.7778
336010 | Böllen | 336 | Lörrach | 7 | 1835
336014 | Efringen-Kirchen | 336 | Lörrach | 10.25 | 902.0351
336019 | Eimeldingen | 336 | Lörrach | 10.55 | 833.8571
336024 | Fischingen | 336 | Lörrach | 10.2 | 900.25
336025 | Fröhnd | 336 | Lörrach | 7.2968 | 1834.1628
336034 | Hasel | 336 | Lörrach | 8.4929 | 1355.0667
336036 | Hausen im Wiesental | 336 | Lörrach | 8.8625 | 1354.375
336043 | Inzlingen | 336 | Lörrach | 9.55 | 1092.8571
336045 | Kandern, Stadt | 336 | Lörrach | 9.1607 | 1111.9541
336050 | Lörrach, Stadt | 336 | Lörrach | 9.8 | 1015.6102
336057 | Maulburg | 336 | Lörrach | 9.375 | 1231.9444
336069 | Rheinfelden (Baden), Stadt | 336 | Lörrach | 9.95 | 1097.8636
336073 | Rümmingen | 336 | Lörrach | 10 | 961.3333
336075 | Schallbach | 336 | Lörrach | 10.15 | 929.5
336078 | Schliengen | 336 | Lörrach | 9.1214 | 1106.4875
336079 | Schönau im Schwarzwald, Stadt | 336 | Lörrach | 6.85 | 1832.0455
336080 | Schönenberg | 336 | Lörrach | 7.1095 | 1821.1034
336081 | Schopfheim, Stadt | 336 | Lörrach | 7.7439 | 1480.7321
336082 | Schwörstadt | 336 | Lörrach | 9.5929 | 1202.16
336084 | Steinen | 336 | Lörrach | 8.887 | 1309.7049
336087 | Todtnau, Stadt | 336 | Lörrach | 6.3043 | 1829.2794
336089 | Tunau | 336 | Lörrach | 7.2286 | 1898.375
336090 | Utzenfeld | 336 | Lörrach | 7.46 | 1744.5
336091 | Weil am Rhein, Stadt | 336 | Lörrach | 10.1125 | 892.6
336094 | Wembach | 336 | Lörrach | 7.7273 | 1777.9167
336096 | Wieden | 336 | Lörrach | 6.25 | 1822.2
336100 | Wittlingen | 336 | Lörrach | 9.6923 | 1041.2778
336103 | Zell im Wiesental, Stadt | 336 | Lörrach | 7.4737 | 1705.1319
336104 | Malsburg-Marzell | 336 | Lörrach | 7.6346 | 1541.9767
336105 | Grenzach-Wyhlen | 336 | Lörrach | 9.7818 | 1038.3529
336106 | Häg-Ehrsberg | 336 | Lörrach | 6.9125 | 1853.4545
336107 | Kleines Wiesental | 336 | Lörrach | 7.7795 | 1622.416
337002 | Albbruck | 337 | Waldshut | 8.6963 | 1295.625
337013 | Bernau im Schwarzwald | 337 | Waldshut | 5.596 | 1840.0833
337022 | Bonndorf im Schwarzwald, Stadt | 337 | Waldshut | 7.1538 | 1184.2705
337027 | Dachsberg (Südschwarzwald) | 337 | Waldshut | 6.8963 | 1577.5873
337030 | Dettighofen | 337 | Waldshut | 8.5 | 1113.5789
337032 | Dogern | 337 | Waldshut | 9.25 | 1179.3333
337038 | Görwihl | 337 | Waldshut | 7.2562 | 1610.7614
337039 | Grafenhausen | 337 | Waldshut | 6.565 | 1375.2169
337045 | Häusern | 337 | Waldshut | 6.44 | 1569.7857
337049 | Herrischried | 337 | Waldshut | 6.6105 | 1750.4085
337051 | Höchenschwand | 337 | Waldshut | 7.2286 | 1428.3455
337053 | Hohentengen am Hochrhein | 337 | Waldshut | 8.8389 | 1124.3333
337059 | Ibach | 337 | Waldshut | 5.9133 | 1789.8421
337060 | Jestetten | 337 | Waldshut | 9 | 1037.8696
337062 | Klettgau | 337 | Waldshut | 8.65 | 1096.3385
337065 | Lauchringen | 337 | Waldshut | 9.19 | 1076.5185
337066 | Laufenburg (Baden), Stadt | 337 | Waldshut | 8.8739 | 1276.3409
337070 | Lottstetten | 337 | Waldshut | 9.17 | 1025.9333
337076 | Murg | 337 | Waldshut | 8.7292 | 1318.6842
337090 | Rickenbach | 337 | Waldshut | 7.613 | 1481.6774
337096 | Bad Säckingen, Stadt | 337 | Waldshut | 9.0944 | 1206.3929
337097 | St. Blasien, Stadt | 337 | Waldshut | 6.1447 | 1703.0226
337106 | Stühlingen, Stadt | 337 | Waldshut | 8 | 1090.9143
337108 | Todtmoos | 337 | Waldshut | 6.125 | 1908.92
337116 | Wehr, Stadt | 337 | Waldshut | 8.403 | 1329.4677
337118 | Weilheim | 337 | Waldshut | 7.9957 | 1308.661
337123 | Wutöschingen | 337 | Waldshut | 8.85 | 1087.9722
337124 | Eggingen | 337 | Waldshut | 8.5 | 1145.25
337125 | Küssaberg | 337 | Waldshut | 8.9278 | 1103.5128
337126 | Waldshut-Tiengen, Stadt | 337 | Waldshut | 8.4469 | 1235.5608
337127 | Wutach | 337 | Waldshut | 7.8 | 1052.7308
337128 | Ühlingen-Birkendorf | 337 | Waldshut | 7.65 | 1269.6571
415014 | Dettingen an der Erms | 415 | Reutlingen | 8.5176 | 1017.625
415019 | Eningen unter Achalm | 415 | Reutlingen | 8.1474 | 950.4103
415027 | Gomadingen | 415 | Reutlingen | 7.45 | 957.25
415028 | Grabenstetten | 415 | Reutlingen | 8.2222 | 1087.0833
415029 | Grafenberg | 415 | Reutlingen | 9.325 | 868.3333
415034 | Hayingen, Stadt | 415 | Reutlingen | 7.65 | 875.8913
415039 | Hülben | 415 | Reutlingen | 7.775 | 1156
415048 | Mehrstetten | 415 | Reutlingen | 7.5 | 931.4167
415050 | Metzingen, Stadt | 415 | Reutlingen | 8.5381 | 923.5424
415053 | Münsingen, Stadt | 415 | Reutlingen | 7.55 | 970.1099
415058 | Pfronstetten | 415 | Reutlingen | 7.35 | 881.4219
415059 | Pfullingen, Stadt | 415 | Reutlingen | 8.2263 | 913.4906
415060 | Pliezhausen | 415 | Reutlingen | 9.4 | 820.16
415061 | Reutlingen, Stadt | 415 | Reutlingen | 8.45 | 877.6794
415062 | Riederich | 415 | Reutlingen | 9.55 | 842.8333
415073 | Trochtelfingen, Stadt | 415 | Reutlingen | 7.15 | 938.7368
415078 | Bad Urach, Stadt | 415 | Reutlingen | 8.1143 | 1055.6939
415080 | Wannweil | 415 | Reutlingen | 9.5 | 800.5
415085 | Zwiefalten | 415 | Reutlingen | 7.8231 | 836.4265
415086 | Gutsbezirk Münsingen | 415 | Reutlingen | 7.41 | 1073.9091
415087 | Walddorfhäslach | 415 | Reutlingen | 9.1333 | 859.5455
415088 | Römerstein | 415 | Reutlingen | 7.9267 | 1111.625
415089 | Engstingen | 415 | Reutlingen | 7.4889 | 974.25
415090 | Hohenstein | 415 | Reutlingen | 7.37 | 933.6269
415091 | Sonnenbühl | 415 | Reutlingen | 7.4067 | 1030.093
415092 | Lichtenstein | 415 | Reutlingen | 7.8952 | 981.1071
415093 | St. Johann | 415 | Reutlingen | 7.945 | 1035.9596
416006 | Bodelshausen | 416 | Tübingen | 8.75 | 835.7
416009 | Dettenhausen | 416 | Tübingen | 9 | 856.6111
416011 | Dußlingen | 416 | Tübingen | 9 | 789.1304
416015 | Gomaringen | 416 | Tübingen | 8.8444 | 822.087
416018 | Hirrlingen | 416 | Tübingen | 8.8 | 816.1905
416022 | Kirchentellinsfurt | 416 | Tübingen | 9.425 | 807.9091
416023 | Kusterdingen | 416 | Tübingen | 9.35 | 790.7297
416025 | Mössingen, Stadt | 416 | Tübingen | 7.988 | 918.8205
416026 | Nehren | 416 | Tübingen | 9.1 | 792.7273
416031 | Ofterdingen | 416 | Tübingen | 8.9 | 815.6923
416036 | Rottenburg am Neckar, Stadt | 416 | Tübingen | 8.9 | 807.2051
416041 | Tübingen, Universitätsstadt | 416 | Tübingen | 9.05 | 796.3209
416048 | Ammerbuch | 416 | Tübingen | 8.95 | 784.1918
416049 | Neustetten | 416 | Tübingen | 8.9625 | 842.619
416050 | Starzach | 416 | Tübingen | 8.9 | 840.0213
417002 | Balingen, Stadt | 417 | Zollernalbkreis | 7.572 | 909.3879
417008 | Bisingen | 417 | Zollernalbkreis | 7.6864 | 922.9608
417010 | Bitz | 417 | Zollernalbkreis | 6.9 | 1012.9286
417013 | Burladingen, Stadt | 417 | Zollernalbkreis | 7.3 | 1006.306
417014 | Dautmergen | 417 | Zollernalbkreis | 7.8 | 916.5
417015 | Dormettingen | 417 | Zollernalbkreis | 7.92 | 896.1667
417016 | Dotternhausen | 417 | Zollernalbkreis | 7.4538 | 940.5652
417022 | Geislingen, Stadt | 417 | Zollernalbkreis | 8.15 | 890.234
417023 | Grosselfingen | 417 | Zollernalbkreis | 8.6 | 858.1429
417025 | Haigerloch, Stadt | 417 | Zollernalbkreis | 8.6 | 838.8659
417029 | Hausen am Tann | 417 | Zollernalbkreis | 6.97 | 1014.2
417031 | Hechingen, Stadt | 417 | Zollernalbkreis | 7.9522 | 896.7582
417036 | Jungingen | 417 | Zollernalbkreis | 7.68 | 953.6667
417044 | Meßstetten, Stadt | 417 | Zollernalbkreis | 7.15 | 1028.6275
417045 | Nusplingen | 417 | Zollernalbkreis | 7.1222 | 1010.6667
417047 | Obernheim | 417 | Zollernalbkreis | 6.9833 | 1052.1212
417051 | Rangendingen | 417 | Zollernalbkreis | 8.7 | 794.5128
417052 | Ratshausen | 417 | Zollernalbkreis | 7.0833 | 1001
417054 | Rosenfeld, Stadt | 417 | Zollernalbkreis | 8.1 | 935.0761
417057 | Schömberg, Stadt | 417 | Zollernalbkreis | 7.1643 | 966.875
417063 | Straßberg | 417 | Zollernalbkreis | 7.1833 | 966.8571
417071 | Weilen unter den Rinnen | 417 | Zollernalbkreis | 7.3 | 972.5
417075 | Winterlingen | 417 | Zollernalbkreis | 7.2909 | 893.4545
417078 | Zimmern unter der Burg | 417 | Zollernalbkreis | 7.775 | 929.3333
417079 | Albstadt, Stadt | 417 | Zollernalbkreis | 7.4 | 1013.1471
421000 | Ulm, Universitätsstadt | 421 | Ulm/Stadt | 8.35 | 796.4308
425002 | Allmendingen | 425 | Alb-Donau-Kreis | 8 | 844.0988
425004 | Altheim | 425 | Alb-Donau-Kreis | 8.2 | 823.8182
425005 | Altheim (Alb) | 425 | Alb-Donau-Kreis | 7.9 | 873.2258
425008 | Amstetten | 425 | Alb-Donau-Kreis | 8.225 | 978.5495
425011 | Asselfingen | 425 | Alb-Donau-Kreis | 8.55 | 747.2121
425013 | Ballendorf | 425 | Alb-Donau-Kreis | 8.2 | 808.3333
425014 | Beimerstetten | 425 | Alb-Donau-Kreis | 8.2 | 847.8
425017 | Berghülen | 425 | Alb-Donau-Kreis | 7.85 | 928.3721
425019 | Bernstadt | 425 | Alb-Donau-Kreis | 8.3 | 808.8571
425020 | Blaubeuren, Stadt | 425 | Alb-Donau-Kreis | 8.05 | 867.2137
425022 | Börslingen | 425 | Alb-Donau-Kreis | 8.2 | 817.1667
425024 | Breitingen | 425 | Alb-Donau-Kreis | 8.35 | 796.6667
425028 | Dietenheim, Stadt | 425 | Alb-Donau-Kreis | 8.45 | 923.5833
425031 | Dornstadt | 425 | Alb-Donau-Kreis | 8.05 | 879.3684
425033 | Ehingen (Donau), Stadt | 425 | Alb-Donau-Kreis | 7.95 | 843.209
425035 | Emeringen | 425 | Alb-Donau-Kreis | 8.0333 | 796.6667
425036 | Emerkingen | 425 | Alb-Donau-Kreis | 8.35 | 801.6
425039 | Erbach, Stadt | 425 | Alb-Donau-Kreis | 8.35 | 778.2817
425050 | Griesingen | 425 | Alb-Donau-Kreis | 8.55 | 774.8333
425052 | Grundsheim | 425 | Alb-Donau-Kreis | 8.35 | 824.2222
425055 | Hausen am Bussen | 425 | Alb-Donau-Kreis | 8.3 | 797.4286
425062 | Holzkirch | 425 | Alb-Donau-Kreis | 8.3 | 820.2857
425064 | Hüttisheim | 425 | Alb-Donau-Kreis | 8.55 | 795.0952
425066 | Illerrieden | 425 | Alb-Donau-Kreis | 8.55 | 877.2
425071 | Laichingen, Stadt | 425 | Alb-Donau-Kreis | 7.5 | 1038.5877
425072 | Langenau, Stadt | 425 | Alb-Donau-Kreis | 8.45 | 781.8902
425073 | Lauterach | 425 | Alb-Donau-Kreis | 8.05 | 813.5556
425075 | Lonsee | 425 | Alb-Donau-Kreis | 8 | 925.8205
425079 | Merklingen | 425 | Alb-Donau-Kreis | 7.65 | 1067.2982
425081 | Munderkingen, Stadt | 425 | Alb-Donau-Kreis | 8.35 | 789.2941
425083 | Neenstetten | 425 | Alb-Donau-Kreis | 8.2 | 824.5714
425084 | Nellingen | 425 | Alb-Donau-Kreis | 7.7 | 1061.2
425085 | Nerenstetten | 425 | Alb-Donau-Kreis | 8.4 | 779.2
425088 | Oberdischingen | 425 | Alb-Donau-Kreis | 8.5 | 767.5882
425090 | Obermarchtal | 425 | Alb-Donau-Kreis | 8.25 | 795.9
425091 | Oberstadion | 425 | Alb-Donau-Kreis | 8.35 | 815.381
425092 | Öllingen | 425 | Alb-Donau-Kreis | 8.35 | 775.6667
425093 | Öpfingen | 425 | Alb-Donau-Kreis | 8.55 | 759.8667
425097 | Rammingen | 425 | Alb-Donau-Kreis | 8.5 | 753.7647
425098 | Rechtenstein | 425 | Alb-Donau-Kreis | 8.16 | 790.8333
425104 | Rottenacker | 425 | Alb-Donau-Kreis | 8.38 | 785.7857
425108 | Schelklingen, Stadt | 425 | Alb-Donau-Kreis | 7.8438 | 901.6538
425110 | Schnürpflingen | 425 | Alb-Donau-Kreis | 8.5 | 858.2273
425112 | Setzingen | 425 | Alb-Donau-Kreis | 8.3 | 780.0667
425123 | Untermarchtal | 425 | Alb-Donau-Kreis | 8.35 | 781.1818
425124 | Unterstadion | 425 | Alb-Donau-Kreis | 8.45 | 799.1333
425125 | Unterwachingen | 425 | Alb-Donau-Kreis | 8.3 | 809.25
425130 | Weidenstetten | 425 | Alb-Donau-Kreis | 7.9 | 884.5769
425134 | Westerheim | 425 | Alb-Donau-Kreis | 7.3 | 1119.0312
425135 | Westerstetten | 425 | Alb-Donau-Kreis | 8.2 | 848.2083
425137 | Illerkirchberg | 425 | Alb-Donau-Kreis | 8.65 | 826.12
425138 | Staig | 425 | Alb-Donau-Kreis | 8.55 | 832.7241
425139 | Heroldstatt | 425 | Alb-Donau-Kreis | 7.4625 | 1031.6176
425140 | Balzheim | 425 | Alb-Donau-Kreis | 8.35 | 948.7667
425141 | Blaustein | 425 | Alb-Donau-Kreis | 8.2 | 829.2473
426001 | Achstetten | 426 | Biberach | 8.55 | 796.4
426005 | Alleshausen | 426 | Biberach | 8.15 | 835.8462
426006 | Allmannsweiler | 426 | Biberach | 8.1 | 915.5
426008 | Altheim | 426 | Biberach | 8.15 | 780.1087
426011 | Attenweiler | 426 | Biberach | 8.15 | 850.6923
426013 | Bad Buchau, Stadt | 426 | Biberach | 8.15 | 879.8276
426014 | Bad Schussenried, Stadt | 426 | Biberach | 8.15 | 933
426019 | Berkheim | 426 | Biberach | 8.2 | 995.1613
426020 | Betzenweiler | 426 | Biberach | 8.15 | 842.4118
426021 | Biberach an der Riß, Stadt | 426 | Biberach | 8.15 | 907.9714
426028 | Burgrieden | 426 | Biberach | 8.45 | 866.6897
426031 | Dettingen an der Iller | 426 | Biberach | 8.3 | 944.6111
426035 | Dürmentingen | 426 | Biberach | 8.15 | 830.9667
426036 | Dürnau | 426 | Biberach | 8.2 | 884.7143
426038 | Eberhardzell | 426 | Biberach | 7.95 | 1029.7326
426043 | Erlenmoos | 426 | Biberach | 8.05 | 998.4857
426044 | Erolzheim | 426 | Biberach | 8.3 | 960
426045 | Ertingen | 426 | Biberach | 8.2 | 820.6471
426058 | Hochdorf | 426 | Biberach | 8.1 | 959.1667
426062 | Ingoldingen | 426 | Biberach | 8.1333 | 926.3438
426064 | Kanzach | 426 | Biberach | 8.15 | 859.9167
426065 | Kirchberg an der Iller | 426 | Biberach | 8.3 | 958.7083
426066 | Kirchdorf an der Iller | 426 | Biberach | 8.3 | 973.2075
426067 | Langenenslingen | 426 | Biberach | 7.65 | 835.8583
426070 | Laupheim, Stadt | 426 | Biberach | 8.5 | 833.5889
426071 | Maselheim | 426 | Biberach | 8.25 | 909.0147
426073 | Mietingen | 426 | Biberach | 8.4 | 894.5128
426074 | Mittelbiberach | 426 | Biberach | 8.25 | 877.1613
426078 | Moosburg | 426 | Biberach | 8.15 | 857.3333
426087 | Ochsenhausen, Stadt | 426 | Biberach | 8.05 | 975.3875
426090 | Oggelshausen | 426 | Biberach | 8.15 | 901.1538
426097 | Riedlingen, Stadt | 426 | Biberach | 7.85 | 815.4144
426100 | Rot an der Rot | 426 | Biberach | 8 | 1055.1224
426108 | Schwendi | 426 | Biberach | 8.35 | 914
426109 | Seekirch | 426 | Biberach | 8.05 | 848
426113 | Steinhausen an der Rottum | 426 | Biberach | 7.9 | 1028.2174
426117 | Tannheim | 426 | Biberach | 8.2 | 1018.3333
426118 | Tiefenbach | 426 | Biberach | 8.1 | 871.8947
426120 | Ummendorf | 426 | Biberach | 8.1 | 965.619
426121 | Unlingen | 426 | Biberach | 8.025 | 820.1923
426124 | Uttenweiler | 426 | Biberach | 8.0778 | 829.3934
426125 | Wain | 426 | Biberach | 8.35 | 945.1667
426128 | Warthausen | 426 | Biberach | 8.25 | 866.3061
426134 | Schemmerhofen | 426 | Biberach | 8.3 | 838.2278
426135 | Gutenzell-Hürbel | 426 | Biberach | 8.2 | 949.3023
435005 | Bermatingen | 435 | Bodenseekreis | 9.0667 | 952
435010 | Daisendorf | 435 | Bodenseekreis | 9.1667 | 982.75
435013 | Eriskirch | 435 | Bodenseekreis | 9.325 | 1090.7826
435015 | Frickingen | 435 | Bodenseekreis | 8.4176 | 937.6512
435016 | Friedrichshafen, Stadt | 435 | Bodenseekreis | 9.12 | 1025.2414
435018 | Hagnau am Bodensee | 435 | Bodenseekreis | 9.5 | 936.3333
435020 | Heiligenberg | 435 | Bodenseekreis | 8.2 | 1012.1711
435024 | Immenstaad am Bodensee | 435 | Bodenseekreis | 9.5 | 924.1667
435029 | Kressbronn am Bodensee | 435 | Bodenseekreis | 9.2 | 1205.9688
435030 | Langenargen | 435 | Bodenseekreis | 9.2 | 1129.8286
435034 | Markdorf, Stadt | 435 | Bodenseekreis | 8.8 | 994.2692
435035 | Meckenbeuren | 435 | Bodenseekreis | 8.95 | 1129.0862
435036 | Meersburg, Stadt | 435 | Bodenseekreis | 9.2857 | 952.2632
435042 | Neukirch | 435 | Bodenseekreis | 8.85 | 1323.7955
435045 | Oberteuringen | 435 | Bodenseekreis | 8.9857 | 1040.7667
435047 | Owingen | 435 | Bodenseekreis | 8.5176 | 953.1471
435052 | Salem | 435 | Bodenseekreis | 8.8176 | 926.6447
435053 | Sipplingen | 435 | Bodenseekreis | 8.92 | 919.4
435054 | Stetten | 435 | Bodenseekreis | 9.45 | 945.3636
435057 | Tettnang, Stadt | 435 | Bodenseekreis | 8.95 | 1213.7981
435059 | Überlingen, Stadt | 435 | Bodenseekreis | 8.65 | 936.9394
435066 | Uhldingen-Mühlhofen | 435 | Bodenseekreis | 9.325 | 902.625
435067 | Deggenhausertal | 435 | Bodenseekreis | 8.25 | 1062.4091
436001 | Achberg | 436 | Ravensburg | 8.8 | 1395.2381
436003 | Aichstetten | 436 | Ravensburg | 7.8 | 1172.65
436004 | Aitrach | 436 | Ravensburg | 7.9 | 1116.3667
436005 | Altshausen | 436 | Ravensburg | 8.25 | 924.2162
436006 | Amtzell | 436 | Ravensburg | 8.3 | 1360.7759
436008 | Aulendorf, Stadt | 436 | Ravensburg | 8.2 | 935.7324
436009 | Bad Waldsee, Stadt | 436 | Ravensburg | 8.05 | 1039.6993
436010 | Bad Wurzach, Stadt | 436 | Ravensburg | 7.7 | 1161.0671
436011 | Baienfurt | 436 | Ravensburg | 8.5545 | 1037.3333
436012 | Baindt | 436 | Ravensburg | 8.65 | 954.75
436013 | Berg | 436 | Ravensburg | 8.75 | 952.35
436014 | Bergatreute | 436 | Ravensburg | 8.1778 | 1113.2564
436018 | Bodnegg | 436 | Ravensburg | 8.4 | 1273.7105
436019 | Boms | 436 | Ravensburg | 8.1333 | 921.3667
436024 | Ebenweiler | 436 | Ravensburg | 8.15 | 959.4762
436027 | Eichstegen | 436 | Ravensburg | 8.05 | 927.3077
436032 | Fleischwangen | 436 | Ravensburg | 8.05 | 1015.4
436039 | Grünkraut | 436 | Ravensburg | 8.34 | 1231.1613
436040 | Guggenhausen | 436 | Ravensburg | 8 | 997.6364
436047 | Hoßkirch | 436 | Ravensburg | 8 | 918.1111
436049 | Isny im Allgäu, Stadt | 436 | Ravensburg | 6.8842 | 1671.4554
436052 | Kißlegg | 436 | Ravensburg | 7.82 | 1292.4
436053 | Königseggwald | 436 | Ravensburg | 7.85 | 952.3158
436055 | Leutkirch im Allgäu, Stadt | 436 | Ravensburg | 7.4286 | 1316.5053
436064 | Ravensburg, Stadt | 436 | Ravensburg | 8.8 | 1084.4758
436067 | Riedhausen | 436 | Ravensburg | 7.95 | 975.7143
436069 | Schlier | 436 | Ravensburg | 8.2571 | 1190.8571
436077 | Unterwaldhausen | 436 | Ravensburg | 7.95 | 1008.0833
436078 | Vogt | 436 | Ravensburg | 7.85 | 1295.6486
436079 | Waldburg | 436 | Ravensburg | 8 | 1288.9487
436081 | Wangen im Allgäu, Stadt | 436 | Ravensburg | 8.3 | 1411.8923
436082 | Weingarten, Stadt | 436 | Ravensburg | 8.7333 | 1030
436083 | Wilhelmsdorf | 436 | Ravensburg | 7.95 | 1036.371
436085 | Wolfegg | 436 | Ravensburg | 8 | 1209.9516
436087 | Wolpertswende | 436 | Ravensburg | 8.65 | 923.8636
436093 | Ebersbach-Musbach | 436 | Ravensburg | 8.1 | 933.0513
436094 | Argenbühl | 436 | Ravensburg | 7.85 | 1543.6023
436095 | Horgenzell | 436 | Ravensburg | 8.4 | 1053.8594
436096 | Fronreute | 436 | Ravensburg | 8.45 | 941.4
437005 | Beuron | 437 | Sigmaringen | 7.45 | 929.9894
437008 | Bingen | 437 | Sigmaringen | 7.55 | 843.0962
437031 | Gammertingen, Stadt | 437 | Sigmaringen | 7.35 | 889.8548
437044 | Herbertingen | 437 | Sigmaringen | 8.15 | 836.6711
437047 | Hettingen, Stadt | 437 | Sigmaringen | 7.4 | 887.5926
437053 | Hohentengen | 437 | Sigmaringen | 8 | 827.1081
437056 | Illmensee | 437 | Sigmaringen | 7.7583 | 1057.6613
437059 | Inzigkofen | 437 | Sigmaringen | 7.7 | 847
437065 | Krauchenwies | 437 | Sigmaringen | 7.8 | 837.7333
437072 | Leibertingen | 437 | Sigmaringen | 7.55 | 921.5
437076 | Mengen, Stadt | 437 | Sigmaringen | 7.95 | 829.5909
437078 | Meßkirch, Stadt | 437 | Sigmaringen | 7.65 | 878.3846
437082 | Neufra | 437 | Sigmaringen | 7.15 | 923.2105
437086 | Ostrach | 437 | Sigmaringen | 7.7 | 907.378
437088 | Pfullendorf, Stadt | 437 | Sigmaringen | 7.75 | 927
437100 | Bad Saulgau, Stadt | 437 | Sigmaringen | 8.1 | 881.6847
437101 | Scheer, Stadt | 437 | Sigmaringen | 7.9 | 815.9706
437102 | Schwenningen | 437 | Sigmaringen | 6.9 | 964
437104 | Sigmaringen, Stadt | 437 | Sigmaringen | 7.6 | 857.7642
437105 | Sigmaringendorf | 437 | Sigmaringen | 7.85 | 826.16
437107 | Stetten am kalten Markt | 437 | Sigmaringen | 7.3571 | 910.1628
437114 | Veringenstadt, Stadt | 437 | Sigmaringen | 7.45 | 885.7778
437118 | Wald | 437 | Sigmaringen | 7.75 | 906.75
437123 | Sauldorf | 437 | Sigmaringen | 8 | 897.7797
437124 | Herdwangen-Schönach | 437 | Sigmaringen | 7.9067 | 947.3934
Mittelwert Land Baden-Württemberg |  |  |  | 8.8667 | 983.3835
Quelle: | DWD Climate Data Center (CDC), 1981 - 2010; Offenbach 2019
Bearbeitung: | LEL Schwäbisch Gmünd, Abt. 3
Stand: | 2019-03-14
zurück zu <Sickersaft>

## Beispiele (hidden)
Beispiele Fahrsiloanlagen
Fall I |  | Fahrsiloanlage mit separaten Querrinnen | [6 empty] | µ | Trennschacht
Abfüllplätze getrennt
|  | Grassilage im Anschnitt |  | Grassilage leer |  | Grassilage voll |  | Maissilage im Anschnitt
| µ |  | µ |  | µ |  | µ
|  | Abfüllplatz 1 | Abfüllplatz 2 |  | Abfüllplatz 3 |  | Abfüllplatz 4
Fahrsilo |  | angeschnitten |  | leer |  | voll |  | angeschnitten
Querrinne |  | verunreinigt |  | nicht verunreinigt |  | nicht verunreinigt |  | verunreinigt
Abfüllplatz |  | nicht verunreinigt |  | nicht verunreinigt |  | nicht verunreinigt |  | nicht verunreinigt
Fall II |  | Fahrsiloanlage mit separaten Querrinnen | [6 empty] | µ | Trennschacht
Abfüllplätze nicht getrennt
|  | Grassilage im Anschnitt |  | Grassilage leer |  | Grassilage voll |  | Maissilage im Anschnitt
| µ |  | µ |  | µ |  | µ
Abfüllplatz
Fahrsilo |  | angeschnitten |  | leer |  | voll |  | angeschnitten
Querrinne |  | verunreinigt |  | nicht verunreinigt |  | nicht verunreinigt |  | verunreinigt
Abfüllplatz |  | nicht verunreinigt
Fall III |  | Fahrsiloanlage ohne Querrinne | [8 empty] | Beispiel 2: TRwS
|  | Abfüllplätze getrennt | [6 empty] | T = Trennschacht
|  | Grassilage im Anschnitt |  | Grassilage leer |  | Grassilage voll |  | Maissilage im Anschnitt
|  | T |  | T |  | T |  | T
µ
|  | T |  | T |  | T |  | T
|  | Abfüllplatz 1 | Abfüllplatz 2 |  | Abfüllplatz 3 |  | Abfüllplatz 4
Fahrsilo |  | angeschnitten |  | leer |  | voll |  | angeschnitten
Trennschacht |  | solange Sickersaft kommt, auf verunreinigt gestellt
Abfüllplatz
Fall IV |  | Fahrsiloanlage ohne Querrinne | [6 empty] | µ | Trennschacht
Abfüllplätze nicht getrennt
|  | Grassilage im Anschnitt |  | Grassilage leer |  | Grassilage voll |  | Maissilage im Anschnitt
µ
Abfüllplatz
Fahrsilo |  | angeschnitten |  | leer |  | voll |  | angeschnitten
Abfüllplatz |  | verunreinigt
Sicker-saft-behälter
Ableitung Niederschlags-wasser
Sicker-saft-behälter
zurück zu <Sickersaft>
Sicker-saft-behälter
Sicker-saft-behälter
Ableitung Niederschlags-wasser
Ableitung Niederschlags-wasser

## Tabelle2 (hidden)
Heute | 2026-08-06
Ablaufdatum | 2099-07-01